## 分支及所属机构视频台账
序号 | 点位名称 | 建设改造类型 | 建设改造内容 （按实际需求填写，不需要的内容可以不填） | 所属区域/河湖库/水利工程名称 |  | 设备厂商 | 设备型号 | 摄像机类型 | 安装时间 | 安装地址 | 经度 | 纬度 | 所属机构 | 资源归属 | 监控内容
样例 | 大宁水库泄洪闸上游右翼墙 | 改造 | 改造：1.AI智能预警；2.双向语音对讲；3.夜间补光；4.断网续传；5.更换老旧摄像头；6.立杆加固；7.其他（自行补充） | 大宁水库 | 行政区域 | 海康威视 | DS-2DE7223IW-A | 球机 | 2023-07-16 | 大宁水库泄洪闸上游右翼墙 | 116.2079 | 39.8173 | 北京市永定河管理处 | 自建/共享 | 水利工程
1 | 进水闸闸控标尺左 |  |  | 怀柔水库 | 怀柔区110116 | 海康威视 | DS-2DC7425DW-DE | 球机 | 2026-07-02 | 怀柔水库进水闸 |  |  | 京密引水管理处 | 自建 | 水利工程
2 | 进水闸闸控标尺右 |  |  | 怀柔水库 | 怀柔区110116 | 海康威视 | DS-2DC7425DW-DE | 球机 | 2026-07-02 | 怀柔水库进水闸 |  |  | 京密引水管理处 | 自建 | 水利工程
3 | 峰山口闸控标尺 |  |  | 怀柔水库 | 怀柔区110116 | 海康威视 | DS-2DC7425DW-DE | 球机 | 2026-07-02 | 怀柔水库峰山口 |  |  | 京密引水管理处 | 自建 | 水利工程
4 | 西溢洪道闸控标尺左 |  |  | 怀柔水库 | 怀柔区110116 | 海康威视 | DS-2DC7425DW-DE | 球机 | 2026-07-02 | 怀柔水库西溢洪道 |  |  | 京密引水管理处 | 自建 | 水利工程
5 | 西溢洪道闸控标尺右 |  |  | 怀柔水库 | 怀柔区110116 | 海康威视 | DS-2DC7425DW-DE | 球机 | 2026-07-02 | 怀柔水库西溢洪道 |  |  | 京密引水管理处 | 自建 | 水利工程
6 | 西溢洪道闸室门口 |  |  | 怀柔水库 | 怀柔区110116 | 海康威视 | DS-2DC7425DW-DE | 球机 | 2026-07-02 | 怀柔水库西溢洪道 |  |  | 京密引水管理处 | 自建 | 水利工程
7 | 东溢洪道闸控标尺左 |  |  | 怀柔水库 | 怀柔区110116 | 海康威视 | DS-2DC7425DW-DE | 球机 | 2026-07-02 | 怀柔水库东溢洪道 |  |  | 京密引水管理处 | 自建 | 水利工程
8 | 东溢洪道闸控标尺右 |  |  | 怀柔水库 | 怀柔区110116 | 海康威视 | DS-2DC7425DW-DE | 球机 | 2026-07-02 | 怀柔水库东溢洪道 |  |  | 京密引水管理处 | 自建 | 水利工程
9 | 西田各庄所物资仓库 |  |  | 京密引水渠 | 怀柔区110116 | 海康威视 | DS-2DC4225DW-DE | 球机 | 2026-07-02 | 怀柔水库西田各庄所 |  |  | 京密引水管理处 | 自建 | 水利工程
10 | 西田各庄所物资仓库 |  |  | 京密引水渠 | 怀柔区110116 | 海康威视 | DS-2DC4225DW-DE | 球机 | 2026-07-02 | 怀柔水库西田各庄所 |  |  | 京密引水管理处 | 自建 | 水利工程
11 | 口头水文站站房2 |  |  | 京密引水渠 | 怀柔区110116 | 海康威视 | IDS-2DC7423MWR-A | 球机 | 2022 | 北京市怀柔区桥梓镇口头村422号口头水文站（过口头桥向西100米） | 116.5664 | 40.3615 | 京密引水管理处 | 自建 | 水利工程
12 | 口头水文站站房1水尺 |  |  | 京密引水渠 | 怀柔区110116 | 海康威视 | IDS-2DC7423MWR-A | 球机 | 2022 | 北京市怀柔区桥梓镇口头村422号口头水文站（过口头桥向西100米） | 116.5673 | 40.3614 | 京密引水管理处 | 自建 | 水利工程
13 | 口头水文站一号杆 |  |  | 京密引水渠 | 怀柔区110116 | 海康威视 | DS-2DC7223IW-AE | 球机 | 2022 | 北京市怀柔区桥梓镇口头村422号口头水文站（过口头桥向西100米） | 116.5677 | 40.3613 | 京密引水管理处 | 自建 | 水利工程
14 | 口头水文站二号杆 |  |  | 京密引水渠 | 怀柔区110116 | 海康威视 | IDS-2DC7423MWR-A | 球机 | 2022 | 北京市怀柔区桥梓镇口头村422号口头水文站（过口头桥向西100米） | 116.5668 | 40.3614 | 京密引水管理处 | 自建 | 水利工程
15 | 长副坝 |  |  | 京密引水渠 | 怀柔区110116 | 宇视 | HIC6622HX33-5CIR-US | 球机 | 2020 | 怀柔水库长副坝 | 116.621 | 40.3284 | 京密引水管理处 | 自建 | 水利工程
16 | 进水闸 |  |  | 京密引水渠 | 怀柔区110116 | 海康 | DS-2DC7223IW-A | 球机 | 2020 | 怀柔水库进水闸闸房顶 | 116.6194 | 40.3331 | 京密引水管理处 | 自建 | 水利工程
17 | 进水闸闸室 |  |  | 京密引水渠 | 怀柔区110116 | 海康 | DS-2DC7223IW-AE | 球机 | 2022 | 怀柔水库进水闸闸室内 | 116.6195 | 40.3331 | 京密引水管理处 | 自建 | 水利工程
18 | 进水闸门口 |  |  | 京密引水渠 | 怀柔区110116 | 海康 | DS-2CD3T86FWDV2-I8S | 固定枪机 | 2022 | 怀柔水库进水闸管理站 | 116.6201 | 40.3329 | 京密引水管理处 | 自建 | 水利工程
19 | 进水闸管理站院内 |  |  | 京密引水渠 | 怀柔区110116 | 海康 | DS-2DC7223IW-AE | 球机 | 2022 | 怀柔水库进水闸管理站 | 116.6204 | 40.3329 | 京密引水管理处 | 自建 | 水利工程
20 | 前辛庄水文站浮标房 |  |  | 京密引水渠 | 怀柔区110116 | 海康 | DS-2CD2210TD-I3M | 固定枪机 | 2015 | 北京市怀柔区桥梓镇前辛庄村403号前辛庄水文站 | 116.5629 | 40.3232 | 京密引水管理处 | 自建 | 水利工程
21 | 前辛庄水文站门口 |  |  | 京密引水渠 | 怀柔区110116 | 海康 | DS-2DE7172-A | 球机 | 2015 | 北京市怀柔区桥梓镇前辛庄村403号前辛庄水文站 | 116.5615 | 40.3237 | 京密引水管理处 | 自建 | 水利工程
22 | 前辛庄水文站自记井房 |  |  | 京密引水渠 | 怀柔区110116 | 海康 | iDS-2DC7423MW-DB | 固定枪机 | 2015 | 北京市怀柔区桥梓镇前辛庄村403号前辛庄水文站 | 116.5627 | 40.3228 | 京密引水管理处 | 自建 | 水利工程
23 | 前辛庄水文站基本水尺断面 |  |  | 京密引水渠 | 怀柔区110116 | 海康 | iDS-2DC7423MWR-A | 球机 | 2022 | 北京市怀柔区桥梓镇前辛庄村403号前辛庄水文站 | 116.5627 | 40.3227 | 京密引水管理处 | 自建 | 水利工程
24 | 前辛庄水文站基本水尺 |  |  | 京密引水渠 | 怀柔区110116 | 海康 | DS-2DE7172-A | 球机 | 2015 | 北京市怀柔区桥梓镇前辛庄村403号前辛庄水文站 | 116.5626 | 40.3227 | 京密引水管理处 | 自建 | 水利工程
25 | 后库1号动点 |  |  | 京密引水渠 | 怀柔区110116 | 海康 | iDS-2DC7523IW-A | 球机 | 2022 | 怀柔区环湖东路 | 116.6197 | 40.3218 | 京密引水管理处 | 自建 | 水利工程
26 | 后库1号定点 |  |  | 京密引水渠 | 怀柔区110116 | 海康 | DS-2CD3T86FWDV2-I8S | 固定枪机 | 2022 | 怀柔区环湖东路 | 116.6197 | 40.3218 | 京密引水管理处 | 自建 | 水利工程
27 | 后库2号动点 |  |  | 京密引水渠 | 怀柔区110116 | 海康 | iDS-2DC7523IW-A | 球机 | 2022 | 怀柔区环湖东路 | 116.6187 | 40.3206 | 京密引水管理处 | 自建 | 水利工程
28 | 后库2号定点 |  |  | 京密引水渠 | 怀柔区110116 | 海康 | DS-2CD3T86FWDV2-I8S | 固定枪机 | 2022 | 怀柔区环湖东路 | 116.6187 | 40.3206 | 京密引水管理处 | 自建 | 水利工程
29 | 后库3号定点 |  |  | 京密引水渠 | 怀柔区110116 | 海康 | DS-2CD3T86FWDV2-I8S | 固定枪机 | 2022 | 怀柔区环湖东路 | 116.6181 | 40.3205 | 京密引水管理处 | 自建 | 水利工程
30 | 后库3号动点 |  |  | 京密引水渠 | 怀柔区110116 | 海康 | iDS-2DC7523IW-A | 球机 | 2022 | 怀柔区环湖东路 | 116.6181 | 40.3205 | 京密引水管理处 | 自建 | 水利工程
31 | 后库4号动点 |  |  | 京密引水渠 | 怀柔区110116 | 海康 | iDS-2DC7523IW-A | 球机 | 2022 | 怀柔区环湖东路 | 116.6173 | 40.3202 | 京密引水管理处 | 自建 | 水利工程
32 | 后库4号定点 |  |  | 京密引水渠 | 怀柔区110116 | 海康 | DS-2CD3T86FWDV2-I8S | 固定枪机 | 2022 | 怀柔区环湖东路 | 116.6173 | 40.3202 | 京密引水管理处 | 自建 | 水利工程
33 | 后库5号动点 |  |  | 京密引水渠 | 怀柔区110116 | 海康 | iDS-2DC7523IW-A | 球机 | 2022 | 怀柔区环湖东路 | 116.6167 | 40.3198 | 京密引水管理处 | 自建 | 水利工程
34 | 后库5号定点 |  |  | 京密引水渠 | 怀柔区110116 | 海康 | DS-2CD3T86FWDV2-I8S | 固定枪机 | 2022 | 怀柔区环湖东路 | 116.6167 | 40.3198 | 京密引水管理处 | 自建 | 水利工程
35 | 后库6号动点 |  |  | 京密引水渠 | 怀柔区110116 | 海康 | iDS-2DC7523IW-A | 球机 | 2022 | 怀柔区环湖东路 | 116.6161 | 40.3195 | 京密引水管理处 | 自建 | 水利工程
36 | 后库6号定点 |  |  | 京密引水渠 | 怀柔区110116 | 海康 | DS-2CD3T86FWDV2-I8S | 固定枪机 | 2022 | 怀柔区环湖东路 | 116.6161 | 40.3195 | 京密引水管理处 | 自建 | 水利工程
37 | 监控塔-热成像 |  |  | 京密引水渠 | 怀柔区110116 | 海康威视 | 海康威视DS-2TD8136-100C2F | 球机 | 2019 | 怀柔水库瞭望塔 | 116.6131 | 40.3191 | 京密引水管理处 | 自建 | 水利工程
38 | 监控塔-水库全景 |  |  | 京密引水渠 | 怀柔区110116 | 海康威视 | 海康威视DS-2TD8136-100C2F | 球机 | 2019 | 怀柔水库瞭望塔 | 116.6131 | 40.3191 | 京密引水管理处 | 自建 | 水利工程
39 | 二三副坝-6号定点1 |  |  | 京密引水渠 | 怀柔区110116 | 海康 | DS-2CD2T25-I3 | 固定枪机 | 2014 | 怀柔水库二副坝北端 | 116.6165 | 40.3173 | 京密引水管理处 | 自建 | 水利工程
40 | 二三副坝-6号定点2 |  |  | 京密引水渠 | 怀柔区110116 | 海康 | DS-2CD3T46FWDA3-IS | 球机 | 2014 | 怀柔水库二副坝北端 | 116.6165 | 40.3173 | 京密引水管理处 | 自建 | 水利工程
41 | 二三副坝-6号动点 |  |  | 京密引水渠 | 怀柔区110116 | 海康威视 | DS-2DC7223IW-A | 球机 | 2021 | 怀柔水库二副坝北端 | 116.6165 | 40.3173 | 京密引水管理处 | 自建 | 水利工程
42 | 二三副坝-5号动点 |  |  | 京密引水渠 | 怀柔区110116 | 海康 | iDS-2DC7423MW-DB | 球机 | 2014 | 怀柔水库二副坝中段 | 116.6164 | 40.3167 | 京密引水管理处 | 自建 | 水利工程
43 | 二三副坝-5号定点 |  |  | 京密引水渠 | 怀柔区110116 | 海康 | DS-2CD2T25-I3 | 固定枪机 | 2014 | 怀柔水库二副坝中段 | 116.6164 | 40.3167 | 京密引水管理处 | 自建 | 水利工程
44 | 二三副坝-4号动点 |  |  | 京密引水渠 | 怀柔区110116 | 海康 | DS-2DC6120IY-A | 球机 | 2023 | 怀柔水库二副坝南端 | 116.6164 | 40.316 | 京密引水管理处 | 自建 | 水利工程
45 | 二三副坝-4号定点 |  |  | 京密引水渠 | 怀柔区110116 | 海康 | DS-2CD3T46FWDA3-IS | 固定枪机 | 2014 | 怀柔水库二副坝南端 | 116.6164 | 40.316 | 京密引水管理处 | 自建 | 水利工程
46 | 二三副坝-3号动点 |  |  | 京密引水渠 | 怀柔区110116 | 海康 | iDS-2DC7523IW-A | 球机 | 2023 | 怀柔水库三副坝北端 | 116.6165 | 40.3155 | 京密引水管理处 | 自建 | 水利工程
47 | 二三副坝-3号定点 |  |  | 京密引水渠 | 怀柔区110116 | 海康 | DS-2CD2T25-I3 | 固定枪机 | 2014 | 怀柔水库三副坝北端 | 116.6165 | 40.3155 | 京密引水管理处 | 自建 | 水利工程
48 | 二三副坝-2号动点 |  |  | 京密引水渠 | 怀柔区110116 | 海康 | iDS-2DC7423MW-DB | 球机 | 2014 | 怀柔水库三副坝北端 | 116.6169 | 40.3153 | 京密引水管理处 | 自建 | 水利工程
49 | 二三副坝-2号定点 |  |  | 京密引水渠 | 怀柔区110116 | 海康 | DS-2CD2T25-I3 | 固定枪机 | 2014 | 怀柔水库三副坝北端 | 116.6169 | 40.3153 | 京密引水管理处 | 自建 | 水利工程
50 | 二三副坝-1号动点 |  |  | 京密引水渠 | 怀柔区110116 | 海康 | DS-2DC7223IW-A | 球机 | 2014 | 怀柔水库三副坝中段 | 116.6174 | 40.315 | 京密引水管理处 | 自建 | 水利工程
51 | 二三副坝-1号定点 |  |  | 京密引水渠 | 怀柔区110116 | 英飞拓 | 英飞拓V620IR-TA220H | 固定枪机 | 2014 | 怀柔水库三副坝中段 | 116.6174 | 40.315 | 京密引水管理处 | 自建 | 水利工程
52 | 电动门 |  |  | 京密引水渠 | 怀柔区110116 | 海康 | DS-2DF73UXIW-A/BC | 球机 | 2023 | 怀柔水库三副坝电动门 | 116.6177 | 40.3147 | 京密引水管理处 | 自建 | 水利工程
53 | 东溢洪道上游定点 |  |  | 京密引水渠 | 怀柔区110116 | 海康 | DS-2CD3646FWDA3/F-LZS | 固定枪机 | 2023 | 怀柔水库东溢洪道上游 | 116.6194 | 40.3127 | 京密引水管理处 | 自建 | 水利工程
54 | 东溢洪道上游动点 |  |  | 京密引水渠 | 怀柔区110116 | 宇视 | 宇视HIC6622HX33-5CIR-US | 球机 | 2020 | 怀柔水库东溢洪道上游 | 116.6193 | 40.3127 | 京密引水管理处 | 自建 | 水利工程
55 | 东溢洪道闸室3号 |  |  | 京密引水渠 | 怀柔区110116 | 海康 | DS-2DC7223IW-AE | 球机 | 2022 | 怀柔水库东溢洪道闸室内 | 116.6193 | 40.3122 | 京密引水管理处 | 自建 | 水利工程
56 | 东溢洪道闸室1号 |  |  | 京密引水渠 | 怀柔区110116 | 海康威视 | DS-2CD3T86FWDV2-I8S | 固定枪机 | 2022 | 怀柔水库东溢洪道闸室内 | 116.6193 | 40.3121 | 京密引水管理处 | 自建 | 水利工程
57 | 东溢洪道闸室2号 |  |  | 京密引水渠 | 怀柔区110116 | 海康 | DS-2DC7223IW-AE | 球机 | 2022 | 怀柔水库东溢洪道闸室内 | 116.6193 | 40.3121 | 京密引水管理处 | 自建 | 水利工程
58 | 东溢洪道下游定点 |  |  | 京密引水渠 | 怀柔区110116 | 海康 | DS-2CD3646FWDA3/F-LZS | 固定枪机 | 2014 | 怀柔水库东溢洪道下游 | 116.6191 | 40.3113 | 京密引水管理处 | 自建 | 水利工程
59 | 东溢洪道下游动点 |  |  | 京密引水渠 | 怀柔区110116 | 宇视 | 宇视HIC6622HX33-5CIR-US | 球机 | 2020 | 怀柔水库东溢洪道下游 | 116.6191 | 40.3113 | 京密引水管理处 | 自建 | 水利工程
60 | 微波塔 |  |  | 京密引水渠 | 怀柔区110116 | 宇视 | 宇视HIC6622HX33-5CIR-US | 球机 | 2020 | 怀柔水库主坝（微波塔上） | 116.6118 | 40.3051 | 京密引水管理处 | 自建 | 水利工程
61 | 西溢洪道上游定点 |  |  | 京密引水渠 | 怀柔区110116 | 海康 | DS-2CD3646FWDA3/F-LZS | 固定枪机 | 2014 | 怀柔水库西溢洪道上游 | 116.6111 | 40.3047 | 京密引水管理处 | 自建 | 水利工程
62 | 西溢洪道上游动点 |  |  | 京密引水渠 | 怀柔区110116 | 宇视 | DS-2CD3646FWDA3/F-LZS | 球机 | 2020 | 怀柔水库西溢洪道上游 | 116.6111 | 40.3047 | 京密引水管理处 | 自建 | 水利工程
63 | 隧洞进口闸 |  |  | 京密引水渠 | 怀柔区110116 | 海康威视 | DS-2DC7223IW-AE | 球机 | 2022 | 怀柔水库输入隧洞进口 | 116.6105 | 40.3046 | 京密引水管理处 | 自建 | 水利工程
64 | 西溢洪道下游定点 |  |  | 京密引水渠 | 怀柔区110116 | 海康 | DS-2CD3646FWDA3/F-LZS | 固定枪机 | 2014 | 怀柔水库西溢洪道下游 | 116.6115 | 40.3043 | 京密引水管理处 | 自建 | 水利工程
65 | 西溢洪道下游动点 |  |  | 京密引水渠 | 怀柔区110116 | 宇视 | HIC6622HX33-5CIR-US | 球机 | 2020 | 怀柔水库西溢洪道下游 | 116.6115 | 40.3042 | 京密引水管理处 | 自建 | 水利工程
66 | 西溢洪道闸室中间 |  |  | 京密引水渠 | 怀柔区110116 | 海康 | DS-2CD3T86FWDV2-I8S | 固定枪机 | 2022 | 怀柔水库西溢洪道闸室内 | 116.6113 | 40.3045 | 京密引水管理处 | 自建 | 水利工程
67 | 西溢洪道闸室北 |  |  | 京密引水渠 | 怀柔区110116 | 海康 | DS-2DC7223IW-AE | 球机 | 2022 | 怀柔水库西溢洪道闸室内 | 116.6113 | 40.3046 | 京密引水管理处 | 自建 | 水利工程
68 | 进水闸跃进桥测流桥水尺 |  |  | 京密引水渠 | 怀柔区110116 | 海康 | SN-IPS56/21BDR/ZHB23/KO | 球机 | 2023 | 跃进桥测流桥 | 116.6217 | 40.3379 | 京密引水管理处 | 自建 | 水利工程
69 | 西溢洪道闸室南大门 |  |  | 京密引水渠 | 怀柔区110116 | 海康威视 | DS-2DC7423IW-A/EX | 球机 | 2023 | 怀柔水库西溢洪道闸室 | 116.6113 | 40.3043 | 京密引水管理处 | 自建 | 水利工程
70 | 西溢洪道闸室南 |  |  | 京密引水渠 | 怀柔区110116 | 海康 | DS-2DC7223IW-AE | 球机 | 2022 | 怀柔水库西溢洪道闸室内 | 116.6113 | 40.3044 | 京密引水管理处 | 自建 | 水利工程
71 | 隧洞出口闸室内 |  |  | 京密引水渠 | 怀柔区110116 | 海康 | DS-2DC7223IW-AE | 球机 | 2022 | 输水隧洞出口室内 | 116.6116 | 40.3035 | 京密引水管理处 | 自建 | 水利工程
72 | 隧洞出口 |  |  | 京密引水渠 | 怀柔区110116 | 宇视 | HIC6622HX33-5CIR-US | 球机 | 2020 | 怀柔水库输水隧洞出口 | 116.6115 | 40.3034 | 京密引水管理处 | 自建 | 水利工程
73 | 峰山口闸室上游 |  |  | 京密引水渠 | 怀柔区110116 | 海康 | DS-2DC7223IW-AE | 球机 | 2022 | 北京市怀柔区宽沟招待所牌楼旁边北京市京密引水管理处怀柔水库管理所峰山口站闸室外 | 116.6011 | 40.3032 | 京密引水管理处 | 自建 | 水利工程
74 | 峰山口闸室1号 |  |  | 京密引水渠 | 怀柔区110116 | 海康威视 | DS-2CD3T86FWDV2-I8S | 固定枪机 | 2022 | 北京市怀柔区宽沟招待所牌楼旁边北京市京密引水管理处怀柔水库管理所峰山口站闸室内 | 116.6011 | 40.3031 | 京密引水管理处 | 自建 | 水利工程
75 | 峰山口闸室2号 |  |  | 京密引水渠 | 怀柔区110116 | 海康 | DS-2DC7223IW-AE | 球机 | 2022 | 北京市怀柔区宽沟招待所牌楼旁边北京市京密引水管理处怀柔水库管理所峰山口站闸室内 | 116.6012 | 40.3031 | 京密引水管理处 | 自建 | 水利工程
76 | 峰山口闸室平台 |  |  | 京密引水渠 | 怀柔区110116 | 海康威视 | IDS-2DC7423MWR-A | 球机 | 2022 | 北京市怀柔区宽沟招待所牌楼旁边北京市京密引水管理处怀柔水库管理所峰山口站闸室平台 | 116.6012 | 40.303 | 京密引水管理处 | 自建 | 水利工程
77 | 峰山口对大门口 |  |  | 京密引水渠 | 怀柔区110116 | 海康 | DS-2DC7223IW-AE | 球机 | 2022 | 北京市怀柔区宽沟招待所牌楼旁边北京市京密引水管理处怀柔水库管理所峰山口站正对大门口 | 116.6003 | 40.3023 | 京密引水管理处 | 自建 | 水利工程
78 | 峰山口大院内 |  |  | 京密引水渠 | 怀柔区110116 | 海康 | DS-2DC7223IW-AE | 球机 | 2022 | 北京市怀柔区宽沟招待所牌楼旁边北京市京密引水管理处怀柔水库管理所峰山口站大院内 | 116.6001 | 40.3022 | 京密引水管理处 | 自建 | 水利工程
79 | 峰山口输水闸下游右岸 |  |  | 京密引水渠 | 怀柔区110116 | 宇视 | HIC6622HX33-5CIR-US | 球机 | 2015 | 怀柔水库峰山口输水闸下游 | 116.6003 | 40.3019 | 京密引水管理处 | 自建 | 水利工程
80 | 峰山口输水闸上游左岸 |  |  | 京密引水渠 | 怀柔区110116 | 英飞拓 | V1772N-20T2U1B3 | 球机 | 2015 | 怀柔水库峰山口输水闸上游 | 116.6013 | 40.3035 | 京密引水管理处 | 自建 | 水利工程
81 | 郭家坞泵站出水口 |  |  | 京密引水渠 | 怀柔区110116 | 宇视 | HIC6622HX33-5CIR-US | 球机 | 2019 | 怀柔水库进水闸上游 | 116.6214 | 40.3338 | 京密引水管理处 | 自建 | 水利工程
82 | 测流桥 |  |  | 京密引水渠 | 怀柔区110116 | 宇视 | HIC6622HX33-5CIR-US | 球机 | 2019 | 怀柔水库跃进桥测流桥下游 | 116.6218 | 40.3376 | 京密引水管理处 | 自建 | 水利工程
83 | 001雁栖泄洪闸下游 |  |  | 京密引水渠 | 怀柔区110116 | 宇视 | HIC6622HX33-5CIR-US | 球机 | 2019 | 怀柔区雁栖镇雁栖泄洪闸左岸下游 | 116.667 | 40.3782 | 京密引水管理处 | 自建 | 水利工程
84 | 002雁栖泵站上游 |  |  | 京密引水渠 | 怀柔区110116 | 宇视 | HIC6622HX33-5CIR-US | 球机 | 2019 | 怀柔区雁栖镇北台上村聚贤桥左岸下游 | 116.6644 | 40.3741 | 京密引水管理处 | 自建 | 水利工程
85 | 003范各庄桥下游 |  |  | 京密引水渠 | 怀柔区110116 | 宇视 | HIC6622HX33-5CIR-US | 球机 | 2019 | 怀柔区雁栖镇范各庄村范各庄桥左岸上游 | 116.6609 | 40.3716 | 京密引水管理处 | 自建 | 水利工程
86 | 004衡王坟桥上游 | 改造 | 7.横杆加长 | 京密引水渠 | 怀柔区110116 | 宇视 | HIC6622HX33-5CIR-US | 球机 | 2019 | 怀柔区雁栖镇范各庄村衡王坟桥左岸上游 | 116.6543 | 40.3708 | 京密引水管理处 | 自建 | 水利工程
87 | 005衡王坟桥下游 | 改造 | 7.横杆加长 | 京密引水渠 | 怀柔区110116 | 宇视 | HIC6622HX33-5CIR-US | 球机 | 2019 | 怀柔区雁栖镇范各庄村衡王坟桥左岸下游 | 116.6506 | 40.3676 | 京密引水管理处 | 自建 | 水利工程
88 | 006衡王坟桥下游雨洪口 | 改造 | 7.横杆加长 | 京密引水渠 | 怀柔区110116 | 宇视 | HIC6622HX33-5CIR-US | 球机 | 2019 | 怀柔区雁栖镇范各庄村衡王坟桥左岸下游 | 116.6493 | 40.3662 | 京密引水管理处 | 自建 | 水利工程
89 | 007下庄桥上游 | 改造 | 7.横杆加长 | 京密引水渠 | 怀柔区110116 | 宇视 | HIC6622HX33-5CIR-US | 球机 | 2019 | 怀柔区雁栖镇下庄大车桥上游左岸 | 116.6476 | 40.3628 | 京密引水管理处 | 自建 | 水利工程
90 | 008下庄桥桥头 |  |  | 京密引水渠 | 怀柔区110116 | 宇视 | HIC6622HX33-5CIR-US | 球机 | 2019 | 怀柔区雁栖镇下庄大车桥桥头左岸 | 116.646 | 40.3586 | 京密引水管理处 | 自建 | 水利工程
91 | 009杨八家站门口 |  |  | 京密引水渠 | 怀柔区110116 | 宇视 | HIC6622HX33-5CIR-US | 球机 | 2019 | 怀柔区怀柔镇杨八家村杨八家站门口左岸 | 116.6365 | 40.3559 | 京密引水管理处 | 自建 | 水利工程
92 | 010刘各长桥上游 |  |  | 京密引水渠 | 怀柔区110116 | 宇视 | HIC6622HX33-5CIR-US | 球机 | 2019 | 怀柔区怀柔镇刘各长村刘各长大车桥上游 | 116.6285 | 40.3565 | 京密引水管理处 | 自建 | 水利工程
93 | 011刘各长桥下游 |  |  | 京密引水渠 | 怀柔区110116 | 宇视 | HIC6622HX33-5CIR-US | 球机 | 2019 | 怀柔区怀柔镇刘各长村刘各长大车桥下游 | 116.6245 | 40.3567 | 京密引水管理处 | 自建 | 水利工程
94 | 012红螺寺新桥上游 |  |  | 京密引水渠 | 怀柔区110116 | 宇视 | HIC6622HX33-5CIR-US | 球机 | 2019 | 怀柔区怀柔镇红螺寺新桥左岸上游 | 116.6233 | 40.3552 | 京密引水管理处 | 自建 | 水利工程
95 | 013红螺寺新桥下游 |  |  | 京密引水渠 | 怀柔区110116 | 宇视 | HIC6622HX33-5CIR-US | 球机 | 2019 | 怀柔区怀柔镇红螺寺新桥左岸下游 | 116.6217 | 40.3501 | 京密引水管理处 | 自建 | 水利工程
96 | 014测流桥上游1号 | 改造 | 7.横杆加长 | 京密引水渠 | 怀柔区110116 | 宇视 | HIC6622HX33-5CIR-US | 球机 | 2019 | 怀柔区怀柔镇水库测流桥左岸上游 | 116.6213 | 40.3461 | 京密引水管理处 | 自建 | 水利工程
97 | 015测流桥上游2号 | 改造 | 7.横杆加长 | 京密引水渠 | 怀柔区110116 | 宇视 | HIC6622HX33-5CIR-US | 球机 | 2019 | 怀柔区怀柔镇水库测流桥左岸上游 | 116.6214 | 40.3426 | 京密引水管理处 | 自建 | 水利工程
98 | 016北台上倒虹吸泄洪闸上游左岸 |  |  | 京密引水渠 | 怀柔区110116 | 宇视 | HIC6622HX33-5CIR-US | 球机 | 2015 | 怀柔区雁栖镇北台上村北台上倒虹吸进口左岸 | 116.6703 | 40.379 | 京密引水管理处 | 自建 | 水利工程
99 | 018北台上倒虹吸泄洪闸下游左岸 |  |  | 京密引水渠 | 怀柔区110116 | 海康威视 | iDS-2DC7S420MW-A | 球机 | 2015 | 怀柔区雁栖镇北台上村雁栖泄洪闸院内左岸 | 116.6685 | 40.3786 | 京密引水管理处 | 自建 | 水利工程
100 | 019雁栖泄洪闸下游左岸 |  |  | 京密引水渠 | 怀柔区110116 | 英飞拓 | V1772N-T2 | 球机 | 2015 | 怀柔区雁栖镇北台上村雁栖泄洪闸左岸 | 116.6689 | 40.3785 | 京密引水管理处 | 自建 | 水利工程
101 | 020北台上倒虹吸出口闸 |  |  | 京密引水渠 | 怀柔区110116 | 海康 | iDS-2DC7S420MW-A | 球机 | 2015 | 怀柔区雁栖镇北台上村雁栖泄洪闸右岸（即对岸） | 116.6689 | 40.3781 | 京密引水管理处 | 自建 | 水利工程
102 | 沙河桥下游 |  |  | 京密引水渠 | 怀柔区110116 | 海康威视 | DS-2DE72XYZUV-BC | 球机 | 2019 | 怀柔区雁栖镇沙河倒虹吸下游 | 116.7164 | 40.4003 | 京密引水管理处 | 自建 | 水利工程
103 | 001台关桥左岸上游 |  |  | 京密引水渠 | 怀柔区110116 | 宇视 | HIC6622HX33-5CIR-US | 球机 | 2019 | 怀柔区庙城镇台关桥左岸上游10米 | 116.5973 | 40.2951 | 京密引水管理处 | 自建 | 水利工程
104 | 002北台桥左岸上游 |  |  | 京密引水渠 | 怀柔区110116 | 宇视 | HIC6622HX33-5CIR-US | 球机 | 2019 | 怀柔区庙城镇北台桥左岸上游70米 | 116.5958 | 40.2941 | 京密引水管理处 | 自建 | 水利工程
105 | 003一道沟 |  |  | 京密引水渠 | 怀柔区110116 | 宇视 | HIC6622HX33-5CIR-US | 球机 | 2019 | 怀柔区庙城镇一道沟雨洪口对面 | 116.5931 | 40.2943 | 京密引水管理处 | 自建 | 水利工程
106 | 004二道沟 |  |  | 京密引水渠 | 怀柔区110116 | 宇视 | HIC6622HX33-5CIR-US | 球机 | 2019 | 怀柔区庙城镇二道沟雨洪口对面 | 116.5901 | 40.294 | 京密引水管理处 | 自建 | 水利工程
107 | 005怀长旧路左岸下游 | 改造 | 7.其他（移位）移至上坡脚 | 京密引水渠 | 怀柔区110116 | 宇视 | HIC6622HX33-5CIR-US | 球机 | 2019 | 怀柔区庙城镇怀长旧路京密引水渠桥左岸下游30米 | 116.5842 | 40.2911 | 京密引水管理处 | 自建 | 水利工程
108 | 006幸福桥下游30米左岸 | 改造 | 7.其他（移位）移至上坡脚 | 京密引水渠 | 怀柔区110116 | 宇视 | HIC6622HX33-5CIR-US | 球机 | 2019 | 怀柔区庙城镇幸福桥左岸下游30米 | 116.5814 | 40.2863 | 京密引水管理处 | 自建 | 水利工程
109 | 007幸福桥下游500米左岸 | 改造 | 7.其他（移位）移至上坡脚 | 京密引水渠 | 怀柔区110116 | 宇视 | HIC6622HX33-5CIR-US | 球机 | 2019 | 怀柔区庙城镇幸福桥左岸下游500米 | 116.5793 | 40.2829 | 京密引水管理处 | 自建 | 水利工程
110 | 008大秦铁路左岸上游 |  |  | 京密引水渠 | 怀柔区110116 | 宇视 | HIC6622HX33-5CIR-US | 球机 | 2019 | 怀柔区庙城镇大秦铁路左岸上游10米 | 116.5769 | 40.2789 | 京密引水管理处 | 自建 | 水利工程
111 | 009大秦铁路左岸下游 |  |  | 京密引水渠 | 怀柔区110116 | 宇视 | HIC6622HX33-5CIR-US | 球机 | 2019 | 怀柔区庙城镇大秦铁路左岸下游270米 | 116.5744 | 40.2744 | 京密引水管理处 | 自建 | 水利工程
112 | 010王史山左岸下游 |  |  | 京密引水渠 | 怀柔区110116 | 宇视 | HIC6622HX33-5CIR-US | 球机 | 2019 | 怀柔区庙城镇王史山桥左岸下游30米 | 116.5716 | 40.2698 | 京密引水管理处 | 自建 | 水利工程
113 | 011史山桥下游3米左岸 |  |  | 京密引水渠 | 顺义区110113 | 宇视 | HIC6622HX33-5CIR-US | 球机 | 2019 | 顺义区北石槽镇史山桥左岸下游 | 116.5682 | 40.264 | 京密引水管理处 | 自建 | 水利工程
114 | 012史山桥左岸下游水尺 |  |  | 京密引水渠 | 顺义区110113 | 宇视 | HIC6622HX33-5CIR-US | 球机 | 2019 | 顺义区北石槽镇史山桥左岸下游水尺 | 116.5679 | 40.2636 | 京密引水管理处 | 自建 | 水利工程
115 | 013史山桥下游520米左岸 |  |  | 京密引水渠 | 顺义区110113 | 宇视 | HIC6622HX33-5CIR-US | 球机 | 2019 | 顺义区北石槽镇史山桥左岸下游520米 | 116.5651 | 40.2598 | 京密引水管理处 | 自建 | 水利工程
116 | 014刘各庄路口左岸 |  |  | 京密引水渠 | 顺义区110113 | 宇视 | HIC6622HX33-5CIR-US | 球机 | 2019 | 顺义区北石槽镇刘各庄路口左岸 | 116.5603 | 40.2573 | 京密引水管理处 | 自建 | 水利工程
117 | 015寺上桥上游558米左岸 |  |  | 京密引水渠 | 顺义区110113 | 宇视 | HIC6622HX33-5CIR-US | 球机 | 2019 | 顺义区北石槽镇寺上桥左岸上游558米 | 116.5566 | 40.2559 | 京密引水管理处 | 自建 | 水利工程
118 | 016寺上桥上游40米左岸 |  |  | 京密引水渠 | 顺义区110113 | 宇视 | HIC6622HX33-5CIR-US | 球机 | 2019 | 顺义区北石槽镇寺上桥左岸上游40米 | 116.5514 | 40.2537 | 京密引水管理处 | 自建 | 水利工程
119 | 017东石槽桥下游5米左岸 |  |  | 京密引水渠 | 顺义区110113 | 宇视 | HIC6622HX33-5CIR-US | 球机 | 2019 | 顺义区北石槽镇东石槽桥左岸下游5米 | 116.5329 | 40.2461 | 京密引水管理处 | 自建 | 水利工程
120 | 018东石槽桥下游510米左岸 |  |  | 京密引水渠 | 顺义区110113 | 宇视 | HIC6622HX33-5CIR-US | 球机 | 2019 | 顺义区北石槽镇东石槽桥左岸下游510米 | 116.5288 | 40.2425 | 京密引水管理处 | 自建 | 水利工程
121 | 019天北桥左岸下游 |  |  | 京密引水渠 | 顺义区110113 | 宇视 | HIC6622HX33-5CIR-US | 球机 | 2019 | 顺义区北石槽镇天北桥左岸下游530米 | 116.5206 | 40.2365 | 京密引水管理处 | 自建 | 水利工程
122 | 020南石槽桥左岸下游 |  |  | 京密引水渠 | 顺义区110113 | 宇视 | HIC6622HX33-5CIR-US | 球机 | 2019 | 顺义区北石槽镇南石槽桥左岸下游5米 | 116.5145 | 40.235 | 京密引水管理处 | 自建 | 水利工程
123 | 021九厂桥左岸上游 |  |  | 京密引水渠 | 顺义区110113 | 宇视 | HIC6622HX33-5CIR-US | 球机 | 2019 | 顺义区北石槽镇九厂桥左岸上游30米 | 116.5072 | 40.2338 | 京密引水管理处 | 自建 | 水利工程
124 | 022范各庄涵洞左岸 |  |  | 京密引水渠 | 顺义区110113 | 宇视 | HIC6622HX33-5CIR-US | 球机 | 2019 | 顺义区北石槽镇范各庄涵洞左岸 | 116.5046 | 40.2336 | 京密引水管理处 | 自建 | 水利工程
125 | 023范各庄桥下游10米左岸 |  |  | 京密引水渠 | 顺义区110113 | 宇视 | HIC6622HX33-5CIR-US | 球机 | 2019 | 顺义区北石槽镇范各庄桥左岸下游10米 | 116.4978 | 40.2336 | 京密引水管理处 | 自建 | 水利工程
126 | 024范各庄桥下游600米左岸 |  |  | 京密引水渠 | 顺义区110113 | 宇视 | HIC6622HX33-5CIR-US | 球机 | 2019 | 范顺义区北石槽镇各庄桥左岸下游600米 | 116.4925 | 40.2349 | 京密引水管理处 | 自建 | 水利工程
127 | 025赵各庄涵洞左岸 |  |  | 京密引水渠 | 顺义区110113 | 宇视 | HIC6622HX33-5CIR-US | 球机 | 2019 | 顺义区北石槽镇赵各庄涵洞左岸 | 116.4866 | 40.2365 | 京密引水管理处 | 自建 | 水利工程
128 | 026半壁店桥左岸上游 |  |  | 京密引水渠 | 顺义区110113 | 宇视 | HIC6622HX33-5CIR-US | 球机 | 2019 | 顺义区北石槽镇半壁店桥左岸上游170米 | 116.4792 | 40.2368 | 京密引水管理处 | 自建 | 水利工程
129 | 027天北路桥下游左岸 |  |  | 京密引水渠 | 顺义区110113 | 海康 | DS-2DE72XYZUV-BC | 球机 | 2015 | 顺义区北石槽镇天北桥左岸下游30米 | 116.5248 | 40.2396 | 京密引水管理处 | 自建 | 水利工程
130 | 001半壁店桥下游左岸 |  |  | 京密引水渠 | 昌平区110114 | 宇视 | HIC6622HX33-5CIR-US | 球机 | 2019 | 昌平区兴寿镇半壁店桥下游左岸 | 116.4729 | 40.2367 | 京密引水管理处 | 自建 | 水利工程
131 | 002暴峪泉桥上游左岸 |  |  | 京密引水渠 | 昌平区110114 | 宇视 | HIC6622HX33-5CIR-US | 球机 | 2019 | 昌平区兴寿镇暴峪泉桥上游左岸 | 116.4668 | 40.2353 | 京密引水管理处 | 自建 | 水利工程
132 | 003暴峪泉桥左岸 |  |  | 京密引水渠 | 昌平区110114 | 宇视 | HIC6622HX33-5CIR-US | 球机 | 2019 | 昌平区兴寿镇暴峪泉桥左岸 | 116.4633 | 40.2343 | 京密引水管理处 | 自建 | 水利工程
133 | 004秦屯泄洪闸左岸 | 改造 | 监控升级。提升监控夜间分辨率偏低，画面辨识度弱，以加强险情研判，应急处置能力 | 京密引水渠 | 昌平区110114 | 宇视 | HIC6622HX33-5CIR-US | 球机 | 2019 | 昌平区兴寿镇秦屯泄洪闸左岸 | 116.4566 | 40.2323 | 京密引水管理处 | 自建 | 水利工程
134 | 005上苑桥右岸 |  |  | 京密引水渠 | 昌平区110114 | 宇视 | HIC6622HX33-5CIR-US | 球机 | 2019 | 昌平区兴寿镇上苑桥右岸 | 116.4511 | 40.231 | 京密引水管理处 | 自建 | 水利工程
135 | 006上苑桥下游右岸 |  |  | 京密引水渠 | 昌平区110114 | 宇视 | HIC6622HX33-5CIR-US | 球机 | 2019 | 昌平区兴寿镇上苑桥下游右岸 | 116.447 | 40.2286 | 京密引水管理处 | 自建 | 水利工程
136 | 007西新城小铁桥下游右岸 |  |  | 京密引水渠 | 昌平区110114 | 宇视 | HIC6622HX33-5CIR-US | 球机 | 2019 | 昌平区兴寿镇西新城小铁桥下游右岸 | 116.4415 | 40.2274 | 京密引水管理处 | 自建 | 水利工程
137 | 008桃峪口路口右岸 |  |  | 京密引水渠 | 昌平区110114 | 宇视 | HIC6622HX33-5CIR-US | 球机 | 2019 | 昌平区兴寿镇桃峪口路口右岸 | 116.4358 | 40.2271 | 京密引水管理处 | 自建 | 水利工程
138 | 009桃林桥上游右岸 |  |  | 京密引水渠 | 昌平区110114 | 宇视 | HIC6622HX33-5CIR-US | 球机 | 2019 | 昌平区兴寿镇桃林桥上游右岸 | 116.4299 | 40.2258 | 京密引水管理处 | 自建 | 水利工程
139 | 010桃林桥下游右岸 |  |  | 京密引水渠 | 昌平区110114 | 宇视 | HIC6622HX33-5CIR-US | 球机 | 2019 | 昌平区兴寿镇桃林桥下游右岸 | 116.4237 | 40.2233 | 京密引水管理处 | 自建 | 水利工程
140 | 011兴寿节制闸上游1号右岸 |  |  | 京密引水渠 | 昌平区110114 | 宇视 | HIC6622HX33-5CIR-US | 球机 | 2019 | 昌平区兴寿镇兴寿节制闸上游1号右岸 | 116.4183 | 40.2218 | 京密引水管理处 | 自建 | 水利工程
141 | 012兴寿节制闸上游2号右岸 | 改造 | 监控升级。提升监控夜间分辨率偏低，画面辨识度弱，以加强险情研判，应急处置能力 | 京密引水渠 | 昌平区110114 | 宇视 | HIC6622HX33-5CIR-US | 球机 | 2019 | 昌平区兴寿镇兴寿节制闸上游2号右岸 | 116.4132 | 40.222 | 京密引水管理处 | 自建 | 水利工程
142 | 013兴寿桥下游右岸 |  |  | 京密引水渠 | 昌平区110114 | 宇视 | HIC6622HX33-5CIR-US | 球机 | 2015 | 昌平区兴寿镇兴寿桥下游右岸 | 116.4075 | 40.2239 | 京密引水管理处 | 自建 | 水利工程
143 | 014安四桥上游左岸 |  |  | 京密引水渠 | 昌平区110114 | 宇视 | HIC6622HX33-5CIR-US | 球机 | 2019 | 昌平区兴寿镇安四桥上游左岸 | 116.4018 | 40.2265 | 京密引水管理处 | 自建 | 水利工程
144 | 015安四桥左岸 |  |  | 京密引水渠 | 昌平区110114 | 宇视 | HIC6622HX33-5CIR-US | 球机 | 2019 | 昌平区兴寿镇安四桥左岸 | 116.3967 | 40.2286 | 京密引水管理处 | 自建 | 水利工程
145 | 016安四桥下游左岸 |  |  | 京密引水渠 | 昌平区110114 | 宇视 | HIC6622HX33-5CIR-US | 球机 | 2019 | 昌平区兴寿镇安四桥下游左岸 | 116.3929 | 40.2291 | 京密引水管理处 | 自建 | 水利工程
146 | 017秦城桥上游左岸 |  |  | 京密引水渠 | 昌平区110114 | 宇视 | HIC6622HX33-5CIR-US | 球机 | 2019 | 昌平区兴寿镇秦城桥上游左岸 | 116.388 | 40.2288 | 京密引水管理处 | 自建 | 水利工程
147 | 018崔村站左岸 |  |  | 京密引水渠 | 昌平区110114 | 宇视 | HIC6622HX33-5CIR-US | 球机 | 2019 | 昌平区崔村镇崔村站左岸 | 116.3623 | 40.2226 | 京密引水管理处 | 自建 | 水利工程
148 | 019崔村大桥上游左岸 |  |  | 京密引水渠 | 昌平区110114 | 宇视 | HIC6622HX33-5CIR-US | 球机 | 2019 | 昌平区崔村镇崔村大桥上游左岸 | 116.36 | 40.2206 | 京密引水管理处 | 自建 | 水利工程
149 | 020崔村大桥下游左岸 |  |  | 京密引水渠 | 昌平区110114 | 宇视 | HIC6622HX33-5CIR-US | 球机 | 2019 | 昌平区崔村镇崔村大桥下游左岸 | 116.3536 | 40.2158 | 京密引水管理处 | 自建 | 水利工程
150 | 021大辛峰山洪桥上游左岸 |  |  | 京密引水渠 | 昌平区110114 | 宇视 | HIC6622HX33-5CIR-US | 球机 | 2019 | 昌平区崔村镇大辛峰山洪桥上游左岸 | 116.3417 | 40.2078 | 京密引水管理处 | 自建 | 水利工程
151 | 022大辛峰山洪桥左岸 |  |  | 京密引水渠 | 昌平区110114 | 宇视 | HIC6622HX33-5CIR-US | 球机 | 2019 | 昌平区崔村镇大辛峰山洪桥左岸 | 116.3396 | 40.2064 | 京密引水管理处 | 自建 | 水利工程
152 | 023大辛峰山洪桥下游左岸 |  |  | 京密引水渠 | 昌平区110114 | 宇视 | HIC6622HX33-5CIR-US | 球机 | 2019 | 昌平区崔村镇大辛峰山洪桥下游左岸 | 116.3368 | 40.203 | 京密引水管理处 | 自建 | 水利工程
153 | 024小辛峰山洪桥上游左岸 |  |  | 京密引水渠 | 昌平区110114 | 宇视 | HIC6622HX33-5CIR-US | 球机 | 2019 | 昌平区崔村镇小辛峰山洪桥上游左岸 | 116.3317 | 40.2011 | 京密引水管理处 | 自建 | 水利工程
154 | 025小辛峰山洪桥左岸 |  |  | 京密引水渠 | 昌平区110114 | 宇视 | HIC6622HX33-5CIR-US | 球机 | 2019 | 昌平区崔村镇小辛峰山洪桥左岸 | 116.3286 | 40.201 | 京密引水管理处 | 自建 | 水利工程
155 | 026绵山东山洪桥左岸 |  |  | 京密引水渠 | 昌平区110114 | 宇视 | HIC6622HX33:5CIR:US | 球机 | 2019 | 昌平区崔村镇棉山东山洪桥左岸 | 116.3235 | 40.2019 | 京密引水管理处 | 自建 | 水利工程
156 | 027绵山山洪桥左岸 |  |  | 京密引水渠 | 昌平区110114 | 宇视 | HIC6622HX33:5CIR:US | 球机 | 2019 | 昌平区崔村镇棉山山洪桥左岸 | 116.3207 | 40.2026 | 京密引水管理处 | 自建 | 水利工程
157 | 028绵山桥上游左岸 |  |  | 京密引水渠 | 昌平区110114 | 宇视 | HIC6622HX33:5CIR:US | 球机 | 2019 | 昌平区崔村镇棉山桥上游左岸 | 116.3152 | 40.2031 | 京密引水管理处 | 自建 | 水利工程
158 | 029纪窑桥上游左岸 |  |  | 京密引水渠 | 昌平区110114 | 宇视 | HIC6622HX33-5CIR-US | 球机 | 2019 | 昌平区南邵镇纪窑桥上游左岸 | 116.2964 | 40.1965 | 京密引水管理处 | 自建 | 水利工程
159 | 030纪窑桥下游左岸 |  |  | 京密引水渠 | 昌平区110114 | 宇视 | HIC6622HX33-5CIR-US | 球机 | 2019 | 昌平区南邵镇纪窑桥下游左岸 | 116.2908 | 40.195 | 京密引水管理处 | 自建 | 水利工程
160 | 031张各庄桥上游左岸 |  |  | 京密引水渠 | 昌平区110114 | 宇视 | HIC6622HX33-5CIR-US | 球机 | 2019 | 昌平区南邵镇张各庄桥上游左岸 | 116.2848 | 40.1936 | 京密引水管理处 | 自建 | 水利工程
161 | 032张各庄桥下游左岸 |  |  | 京密引水渠 | 昌平区110114 | 宇视 | HIC6622HX33-5CIR-US | 球机 | 2019 | 昌平区南邵镇张各庄桥下游左岸 | 116.2776 | 40.1916 | 京密引水管理处 | 自建 | 水利工程
162 | 033张各庄钢材城路口左岸 |  |  | 京密引水渠 | 昌平区110114 | 宇视 | HIC6622HX33:5CIR:US | 球机 | 2019 | 昌平区南邵镇张各庄钢材厂路口左岸 | 116.2743 | 40.1907 | 京密引水管理处 | 自建 | 水利工程
163 | 034南丰公路桥左岸 |  |  | 京密引水渠 | 昌平区110114 | 宇视 | HIC6622HX33-5CIR-US | 球机 | 2019 | 昌平区南邵镇南丰公路桥左岸 | 116.2684 | 40.1896 | 京密引水管理处 | 自建 | 水利工程
164 | 035景文屯桥左岸 |  |  | 京密引水渠 | 昌平区110114 | 宇视 | HIC6622HX33-5CIR-US | 球机 | 2019 | 昌平区南邵镇景文屯桥左岸 | 116.2625 | 40.1899 | 京密引水管理处 | 自建 | 水利工程
165 | 036东沙河倒虹吸上游左岸 |  |  | 京密引水渠 | 昌平区110114 | 宇视 | HIC6622HX33-5CIR-US | 球机 | 2019 | 昌平区南邵镇东沙河倒虹吸上游左岸 | 116.2568 | 40.1901 | 京密引水管理处 | 自建 | 水利工程
166 | 037东沙河倒虹吸下游左岸 |  |  | 京密引水渠 | 昌平区110114 | 宇视 | HIC6622HX33-5CIR-US | 球机 | 2019 | 昌平区马池口镇东沙河倒虹吸下游左岸 | 116.2496 | 40.1903 | 京密引水管理处 | 自建 | 水利工程
167 | 038白浮村村口左岸 |  |  | 京密引水渠 | 昌平区110114 | 宇视 | HIC6622HX33-5CIR-US | 球机 | 2019 | 昌平区马池口镇白浮村村口左岸 | 116.2424 | 40.1905 | 京密引水管理处 | 自建 | 水利工程
168 | 039崔村泄洪闸1号 | 改造 | 监控升级。提升监控夜间分辨率偏低，画面辨识度弱，以加强险情研判，应急处置能力 | 京密引水渠 | 昌平区110114 | 海康 | V1772N:20T2U1B3 | 球机 | 2015 | 昌平区崔村镇崔村泄洪闸上游左岸 | 116.362 | 40.2222 | 京密引水管理处 | 自建 | 水利工程
169 | 040东沙河管理站站内 |  |  | 京密引水渠 | 昌平区110114 | 海康 | IDS:2DC7S420MW:A | 球机 | 2015 | 昌平区南邵镇东沙河管理站站内 | 116.2532 | 40.1904 | 京密引水管理处 | 自建 | 水利工程
170 | 041兴寿倒虹吸上游右岸 | 改造 | 监控升级。提升监控夜间分辨率偏低，画面辨识度弱，以加强险情研判，应急处置能力 | 京密引水渠 | 昌平区110114 | 海康 | V1772N:20T2U1B3 | 球机 | 2015 | 昌平区兴寿镇兴寿倒虹吸上游右岸 | 116.4118 | 40.2223 | 京密引水管理处 | 自建 | 水利工程
171 | 042白浮村上游右岸 |  |  | 京密引水渠 | 昌平区110114 | 海康 | DS-2DC7120IW-A | 球机 | 2024 | 昌平区马池口镇白浮村上游右岸 | 116.2353 | 40.1905 | 京密引水管理处 | 自建 | 水利工程
172 | 043崔村泄洪闸2号 | 改造 | 监控升级。提升监控夜间分辨率偏低，画面辨识度弱，以加强险情研判，应急处置能力 | 京密引水渠 | 昌平区110114 | 宇视 | HIC6622HX33-5CIR-US | 球机 | 2015 | 昌平区崔村镇崔村泄洪闸上游左岸 | 116.362 | 40.2222 | 京密引水管理处 | 自建 | 水利工程
173 | 001京昌路东桥左岸 | 改造 | 1.AI智能预警；2.双向语音对讲；3.夜间补光；4.断网续传； | 京密引水渠 | 海淀区110108 | 宇视 | HIC6622HX33-5CIR-US | 球机 | 2019 | 昌平区马池口镇白浮桥下游50米 | 116.2278 | 40.1885 | 京密引水管理处 | 自建 | 水利工程
174 | 002马池口大车桥下游左岸 | 改造 | 1.AI智能预警；2.双向语音对讲；3.夜间补光；4.断网续传； | 京密引水渠 | 海淀区110108 | 宇视 | HIC6622HX33-5CIR-US | 球机 | 2019 | 昌平区马池口镇马池口公路桥上游250米 | 116.2151 | 40.1879 | 京密引水管理处 | 自建 | 水利工程
175 | 003马池口公路桥上游左岸 | 改造 | 1.AI智能预警；2.双向语音对讲；3.夜间补光；4.断网续传； | 京密引水渠 | 海淀区110108 | 宇视 | HIC6622HX33-5CIR-US | 球机 | 2019 | 昌平区马池口镇马池口公里桥上游100米 | 116.2093 | 40.1878 | 京密引水管理处 | 自建 | 水利工程
176 | 004京新高速上游左岸 | 改造 | 1.AI智能预警；2.双向语音对讲；3.夜间补光；4.断网续传； | 京密引水渠 | 海淀区110108 | 宇视 | HIC6622HX33-5CIR-US | 球机 | 2019 | 昌平区马池口镇京新高速上游上游50米 | 116.2038 | 40.1868 | 京密引水管理处 | 自建 | 水利工程
177 | 005埝头泵站下游左岸 | 改造 | 1.AI智能预警；2.双向语音对讲；3.夜间补光；4.断网续传； | 京密引水渠 | 海淀区110108 | 宇视 | HIC6622HX33-5CIR-US | 球机 | 2019 | 昌平区马池口镇埝头泵站下游100米 | 116.2002 | 40.1836 | 京密引水管理处 | 自建 | 水利工程
178 | 006埝头倒虹吸下游右岸 | 改造 | 1.AI智能预警；2.双向语音对讲；3.夜间补光；4.断网续传； | 京密引水渠 | 海淀区110108 | 宇视 | HIC6622HX33-5CIR-US | 球机 | 2015 | 昌平区马池口镇埝头倒虹吸出口下游50米 | 116.1957 | 40.18 | 京密引水管理处 | 自建 | 水利工程
179 | 007横桥分水闸右岸 | 改造 | 1.AI智能预警；2.双向语音对讲；3.夜间补光；4.断网续传； | 京密引水渠 | 海淀区110108 | 宇视 | HIC6622HX33-5CIR-US | 球机 | 2019 | 昌平区马池口镇横桥分水闸 | 116.1922 | 40.1777 | 京密引水管理处 | 自建 | 水利工程
180 | 008横桥大车桥上游右岸 | 改造 | 1.AI智能预警；2.双向语音对讲；3.夜间补光；4.断网续传； | 京密引水渠 | 海淀区110108 | 宇视 | HIC6622HX33-5CIR-US | 球机 | 2019 | 昌平区马池口镇横桥大车桥 | 116.1866 | 40.1768 | 京密引水管理处 | 自建 | 水利工程
181 | 009横桥倒虹吸下游右岸 | 改造 | 1.AI智能预警；2.双向语音对讲；3.夜间补光；4.断网续传； | 京密引水渠 | 海淀区110108 | 宇视 | HIC6622HX33-5CIR-US | 球机 | 2015 | 昌平区马池口镇横桥倒虹吸下游150米 | 116.1755 | 40.174 | 京密引水管理处 | 自建 | 水利工程
182 | 010土城站上游右岸 | 改造 | 1.AI智能预警；2.双向语音对讲；3.夜间补光；4.断网续传； | 京密引水渠 | 海淀区110108 | 宇视 | HIC6622HX33-5CIR-US | 球机 | 2019 | 昌平区马池口镇土城管理站上游300米 | 116.1715 | 40.1712 | 京密引水管理处 | 自建 | 水利工程
183 | 011土城捞污站下游右岸 | 改造 | 1.AI智能预警；2.双向语音对讲；3.夜间补光；4.断网续传； | 京密引水渠 | 海淀区110108 | 宇视 | HIC6622HX33-5CIR-US | 球机 | 2019 | 昌平区阳坊镇土城捞污站下游150米 | 116.1628 | 40.1619 | 京密引水管理处 | 自建 | 水利工程
184 | 012史家桥大车桥上游右岸 | 改造 | 1.AI智能预警；2.双向语音对讲；3.夜间补光；4.断网续传； | 京密引水渠 | 海淀区110108 | 宇视 | HIC6622HX33-5CIR-US | 球机 | 2019 | 昌平区阳坊镇史家桥大车桥上游50米 | 116.1592 | 40.1577 | 京密引水管理处 | 自建 | 水利工程
185 | 013史家桥涵洞右岸 | 改造 | 1.AI智能预警；2.双向语音对讲；3.夜间补光；4.断网续传；5.改变摄像头角度 | 京密引水渠 | 怀柔区110116 | 宇视 | HIC6622HX33-5CIR-US | 球机 | 2019 | 昌平区阳坊镇史家桥涵洞 | 116.1567 | 40.1547 | 京密引水管理处 | 自建 | 水利工程
186 | 014史家桥西涵洞右岸 | 改造 | 1.AI智能预警；2.双向语音对讲；3.夜间补光；4.断网续传；5.改变摄像头角度 | 京密引水渠 | 怀柔区110116 | 宇视 | HIC6622HX33-5CIR-US | 球机 | 2019 | 昌平区阳坊镇史家桥西涵洞 | 116.1554 | 40.1528 | 京密引水管理处 | 自建 | 水利工程
187 | 015史家桥西涵洞下游右岸 | 改造 | 1.AI智能预警；2.双向语音对讲；3.夜间补光；4.断网续传； | 京密引水渠 | 怀柔区110116 | 宇视 | HIC6622HX33-5CIR-US | 球机 | 2019 | 昌平区阳坊镇史家桥西涵洞下游200米 | 116.1536 | 40.1497 | 京密引水管理处 | 自建 | 水利工程
188 | 016八口公路桥上游右岸 | 改造 | 1.AI智能预警；2.双向语音对讲；3.夜间补光；4.断网续传； | 京密引水渠 | 怀柔区110116 | 宇视 | HIC6622HX33-5CIR-US | 球机 | 2019 | 昌平区阳坊镇八口公路桥上游300米 | 116.1515 | 40.1463 | 京密引水管理处 | 自建 | 水利工程
189 | 017八口新桥上游右岸 | 改造 | 1.AI智能预警；2.双向语音对讲；3.夜间补光；4.断网续传； | 京密引水渠 | 怀柔区110116 | 宇视 | HIC6622HX33-5CIR-US | 球机 | 2019 | 昌平区阳坊镇八口新桥 | 116.1487 | 40.1417 | 京密引水管理处 | 自建 | 水利工程
190 | 018阳坊东街桥下游右岸 | 改造 | 1.AI智能预警；2.双向语音对讲；3.夜间补光；4.断网续传； | 京密引水渠 | 怀柔区110116 | 宇视 | HIC6622HX33-5CIR-US | 球机 | 2019 | 昌平区阳坊镇阳坊东街桥 | 116.1459 | 40.1372 | 京密引水管理处 | 自建 | 水利工程
191 | 019西贯市山洪桥上游右岸 | 改造 | 1.AI智能预警；2.双向语音对讲；3.夜间补光；4.断网续传； | 京密引水渠 | 怀柔区110116 | 宇视 | HIC6622HX33-5CIR-US | 球机 | 2019 | 昌平区阳坊镇西贯市山洪桥 | 116.1433 | 40.1334 | 京密引水管理处 | 自建 | 水利工程
192 | 020西贯市雨洪口下游右岸 | 改造 | 1.AI智能预警；2.双向语音对讲；3.夜间补光；4.断网续传； | 京密引水渠 | 怀柔区110116 | 宇视 | HIC6622HX33-5CIR-US | 球机 | 2019 | 昌平区阳坊镇西贯市雨洪口 | 116.1386 | 40.132 | 京密引水管理处 | 自建 | 水利工程
193 | 021阳坊1号桥下游右岸 | 改造 | 1.AI智能预警；2.双向语音对讲；3.夜间补光；4.断网续传； | 京密引水渠 | 怀柔区110116 | 宇视 | HIC6622HX33-5CIR-US | 球机 | 2019 | 昌平区阳坊镇洋房1号桥 | 116.1303 | 40.1309 | 京密引水管理处 | 自建 | 水利工程
194 | 022横桥倒虹吸上游右岸 | 改造 | 1.AI智能预警；2.双向语音对讲；3.夜间补光；4.断网续传；5.更换老旧摄像头 | 京密引水渠 | 怀柔区110116 | 海康威视 | DS-2DC7120IW-A | 球机 | 2024 | 昌平区马池口镇埝头倒虹吸进口上游20米 | 116.1795 | 40.1759 | 京密引水管理处 | 自建 | 水利工程
195 | 023土城倒虹吸上游右岸 | 改造 | 1.AI智能预警；2.双向语音对讲；3.夜间补光；4.断网续传；5.更换老旧摄像头 | 京密引水渠 | 怀柔区110116 | 英飞拓 | V1772N:20T2U1B3 | 球机 | 2015 | 昌平区马池口镇土城站 | 116.1678 | 40.1671 | 京密引水管理处 | 自建 | 水利工程
196 | 024土城倒虹吸下游右岸 | 改造 | 1.AI智能预警；2.双向语音对讲；3.夜间补光；4.断网续传； | 京密引水渠 | 怀柔区110116 | 海康 | iDS-2DC7423MW-DB | 球机 | 2015 | 昌平区马池口镇土城捞污站 | 116.1653 | 40.1642 | 京密引水管理处 | 自建 | 水利工程
197 | 025阳坊桥下游右岸 | 改造 | 1.AI智能预警；2.双向语音对讲；3.夜间补光；4.断网续传； | 京密引水渠 | 怀柔区110116 | 海康 | iDS-2DC7S420MW-A | 球机 | 2024 | 昌平区阳坊镇阳坊桥 | 116.1335 | 40.132 | 京密引水管理处 | 自建 | 水利工程
198 | 埝头倒虹吸上游右岸 | 改造 | 1.AI智能预警；2.双向语音对讲；3.夜间补光；4.断网续传； | 京密引水渠 | 怀柔区110116 | 海康 | DS-2DC7120IW-A | 球机 | 2024 | 昌平区马池口镇埝头倒虹吸出口上游30米 | 116.1971 | 40.1814 | 京密引水管理处 | 自建 | 水利工程
199 | 001后沙涧山洪桥 | 改造 | 夜间补光 | 京密引水渠 | 海淀区110108 | 宇视 | HIC6622HX33-5CIR-US | 球机 | 2019 | 北京市海淀区后沙涧山洪桥右岸下游 | 116.1256 | 40.1133 | 京密引水管理处 | 自建 | 水利工程
200 | 002后沙涧山洪桥下游 | 改造 | 夜间补光 | 京密引水渠 | 海淀区110108 | 宇视 | HIC6622HX33-5CIR-US | 球机 | 2019 | 北京市海淀区后沙涧山洪桥右岸下游250米 | 116.1257 | 40.1109 | 京密引水管理处 | 自建 | 水利工程
201 | 003凤凰岭路口 | 改造 | 夜间补光 | 京密引水渠 | 海淀区110108 | 宇视 | HIC6622HX33-5CIR-US | 球机 | 2019 | 北京市海淀区凤凰岭路口 | 116.1258 | 40.1067 | 京密引水管理处 | 自建 | 水利工程
202 | 004前沙涧山洪桥 | 改造 | 夜间补光 | 京密引水渠 | 海淀区110108 | 宇视 | HIC6622HX33-5CIR-US | 球机 | 2019 | 北京市海淀区前沙涧山洪桥右岸上游 | 116.1271 | 40.1005 | 京密引水管理处 | 自建 | 水利工程
203 | 005西山雨洪口 | 改造 | 夜间补光 | 京密引水渠 | 海淀区110108 | 宇视 | HIC6622HX33-5CIR-US | 球机 | 2019 | 北京市海淀区齐鲁桥右岸上游300米 | 116.1271 | 40.0958 | 京密引水管理处 | 自建 | 水利工程
204 | 006齐鲁长虹桥下游 | 改造 | 夜间补光 | 京密引水渠 | 海淀区110108 | 宇视 | HIC6622HX33-5CIR-US | 球机 | 2019 | 北京市海淀区齐鲁桥右岸下游 | 116.127 | 40.0931 | 京密引水管理处 | 自建 | 水利工程
205 | 007后柳林山洪桥 | 改造 | 夜间补光 | 京密引水渠 | 海淀区110108 | 宇视 | HIC6622HX33-5CIR-US | 球机 | 2019 | 北京市海淀区后柳林山洪桥右岸下游 | 116.1275 | 40.0883 | 京密引水管理处 | 自建 | 水利工程
206 | 008柳林村口 | 改造 | 夜间补光 | 京密引水渠 | 海淀区110108 | 宇视 | HIC6622HX33-5CIR-US | 球机 | 2019 | 北京市海淀区柳林村口右岸 | 116.1285 | 40.0826 | 京密引水管理处 | 自建 | 水利工程
207 | 009柳林站上游 | 改造 | 夜间补光 | 京密引水渠 | 海淀区110108 | 宇视 | HIC6622HX33-5CIR-US | 球机 | 2019 | 北京市海淀区柳林站右岸上游 300米 | 116.1289 | 40.0794 | 京密引水管理处 | 自建 | 水利工程
208 | 010前柳林倒虹吸上游右岸 | 改造 | 夜间补光 | 京密引水渠 | 海淀区110108 | 宇视 | HIC6622HX33-5CIR-US | 球机 | 2015 | 北京市海淀区前柳林倒虹吸下游右岸 | 116.1298 | 40.0749 | 京密引水管理处 | 自建 | 水利工程
209 | 011前柳林倒虹吸下游右岸 | 改造 | 夜间补光 | 京密引水渠 | 海淀区110108 | 海康 | iDS-2DC7523IW-A | 球机 | 2024 | 北京市海淀区前柳林倒虹吸上游右岸 | 116.1296 | 40.0765 | 京密引水管理处 | 自建 | 水利工程
210 | 012北清路变压器上游 | 改造 | 夜间补光 | 京密引水渠 | 海淀区110108 | 宇视 | HIC6622HX33-5CIR-US | 球机 | 2019 | 北京市海淀区北清路桥右岸上游300米 | 116.1306 | 40.0701 | 京密引水管理处 | 自建 | 水利工程
211 | 013北清路桥下游 | 改造 | 夜间补光 | 京密引水渠 | 海淀区110108 | 宇视 | HIC6622HX33-5CIR-US | 球机 | 2019 | 北京市海淀区北清路桥右岸下游 | 116.132 | 40.0662 | 京密引水管理处 | 自建 | 水利工程
212 | 014六环桥下游 | 改造 | 夜间补光 | 京密引水渠 | 海淀区110108 | 宇视 | HIC6622HX33-5CIR-US | 球机 | 2019 | 北京市海淀区周家巷村口下游 | 116.1373 | 40.0607 | 京密引水管理处 | 自建 | 水利工程
213 | 015周家巷 | 改造 | 夜间补光 | 京密引水渠 | 海淀区110108 | 宇视 | HIC6622HX33-5CIR-US | 球机 | 2019 | 北京市海淀区辛庄山洪桥右岸上游250米 | 116.1403 | 40.0596 | 京密引水管理处 | 自建 | 水利工程
214 | 016辛庄山洪桥 | 改造 | 夜间补光 | 京密引水渠 | 海淀区110108 | 宇视 | HIC6622HX33-5CIR-US | 球机 | 2019 | 北京市海淀区辛庄山洪桥右岸下游 | 116.1455 | 40.0576 | 京密引水管理处 | 自建 | 水利工程
215 | 017温泉雨洪口 | 改造 | 夜间补光 | 京密引水渠 | 海淀区110108 | 宇视 | HIC6622HX33-5CIR-US | 球机 | 2019 | 北京市海淀区温泉雨洪口 | 116.1487 | 40.0563 | 京密引水管理处 | 自建 | 水利工程
216 | 018温泉桥上游 | 改造 | 夜间补光 | 京密引水渠 | 海淀区110108 | 宇视 | HIC6622HX33-5CIR-US | 球机 | 2019 | 北京市海淀区温泉桥右岸上游150米 | 116.1561 | 40.0536 | 京密引水管理处 | 自建 | 水利工程
217 | 019温泉倒虹吸下游右岸 | 改造 | 夜间补光 | 京密引水渠 | 海淀区110108 | 海康 | iDS-2DC7S420MW-A | 球机 | 2015 | 北京市海淀区温泉倒虹吸上游右岸 | 116.1616 | 40.0523 | 京密引水管理处 | 自建 | 水利工程
218 | 020温泉倒虹吸上游右岸 | 改造 | 夜间补光 | 京密引水渠 | 海淀区110108 | 海康 | iDS-2DC7S420MW-A | 球机 | 2015 | 北京市海淀区温泉倒虹吸下游右岸 | 116.1626 | 40.0521 | 京密引水管理处 | 自建 | 水利工程
219 | 021温泉凯盛家园 | 改造 | 夜间补光 | 京密引水渠 | 海淀区110108 | 宇视 | HIC6622HX33-5CIR-US | 球机 | 2019 | 北京市海淀区温泉倒虹吸右岸下游300米 | 116.1668 | 40.0509 | 京密引水管理处 | 自建 | 水利工程
220 | 022杨家庄桥上游 | 改造 | 夜间补光 | 京密引水渠 | 海淀区110108 | 宇视 | HIC6622HX33-5CIR-US | 球机 | 2019 | 北京市海淀区双坡路口 | 116.1724 | 40.0496 | 京密引水管理处 | 自建 | 水利工程
221 | 023杨家庄桥 | 改造 | 夜间补光 | 京密引水渠 | 海淀区110108 | 宇视 | HIC6622HX33-5CIR-US | 球机 | 2019 | 北京市海淀区杨家庄桥右岸上游50米 | 116.1777 | 40.0483 | 京密引水管理处 | 自建 | 水利工程
222 | 024杨家庄桥下游 | 改造 | 夜间补光 | 京密引水渠 | 海淀区110108 | 宇视 | HIC6622HX33-5CIR-US | 球机 | 2019 | 北京市海淀区杨家庄桥右岸下游250米 | 116.1844 | 40.0468 | 京密引水管理处 | 自建 | 水利工程
223 | 025杨家庄涵洞 | 改造 | 夜间补光 | 京密引水渠 | 海淀区110108 | 宇视 | HIC6622HX33-5CIR-US | 球机 | 2019 | 北京市海淀区杨家庄涵洞右岸 | 116.1945 | 40.0413 | 京密引水管理处 | 自建 | 水利工程
224 | 026卫生局党校雨洪口 | 改造 | 夜间补光 | 京密引水渠 | 海淀区110108 | 宇视 | HIC6622HX33-5CIR-US | 球机 | 2019 | 北京市海淀区北京行政学院 | 116.1888 | 40.046 | 京密引水管理处 | 自建 | 水利工程
225 | 027太舟坞桥上游 |  |  | 京密引水渠 | 海淀区110108 | 宇视 | HIC6622HX33-5CIR-US | 球机 | 2019 | 北京市海淀区太舟坞桥右岸上游150米 | 116.1963 | 40.041 | 京密引水管理处 | 自建 | 水利工程
226 | 028北京中法实验学校 | 改造 | 夜间补光 | 京密引水渠 | 海淀区110108 | 宇视 | HIC6622HX33-5CIR-US | 球机 | 2019 | 北京市海淀区中法实验学校 | 116.2021 | 40.0399 | 京密引水管理处 | 自建 | 水利工程
227 | 029冷泉西涵洞上游 | 改造 | 夜间补光 | 京密引水渠 | 海淀区110108 | 宇视 | HIC6622HX33-5CIR-US | 球机 | 2019 | 北京市海淀区冷泉西涵洞下游50米 | 116.2081 | 40.0387 | 京密引水管理处 | 自建 | 水利工程
228 | 030冷泉东涵洞下游 | 改造 | 夜间补光 | 京密引水渠 | 海淀区110108 | 宇视 | HIC6622HX33-5CIR-US | 球机 | 2019 | 北京市海淀区冷泉东涵洞上游300米 | 116.2128 | 40.0391 | 京密引水管理处 | 自建 | 水利工程
229 | 031亮甲店人行桥 | 改造 | 夜间补光 | 京密引水渠 | 海淀区110108 | 宇视 | HIC6622HX33-5CIR-US | 球机 | 2019 | 北京市海淀区亮甲店人行桥右岸上游 | 116.2247 | 40.0427 | 京密引水管理处 | 自建 | 水利工程
230 | 032宏丰小学上游 | 改造 | 夜间补光 | 京密引水渠 | 海淀区110108 | 宇视 | HIC6622HX33-5CIR-US | 球机 | 2019 | 北京市海淀区宏丰小学对岸 | 116.2302 | 40.0442 | 京密引水管理处 | 自建 | 水利工程
231 | 033亮甲店桥上游 |  |  | 京密引水渠 | 海淀区110108 | 宇视 | HIC6622HX33-5CIR-US | 球机 | 2019 | 北京市海淀区亮甲店桥右岸上游 | 116.2354 | 40.0444 | 京密引水管理处 | 自建 | 水利工程
232 | 034亮甲店桥下游 | 改造 | 夜间补光 | 京密引水渠 | 海淀区110108 | 宇视 | HIC6622HX33-5CIR-US | 球机 | 2019 | 北京市海淀区韩家川路口下游 | 116.2411 | 40.0448 | 京密引水管理处 | 自建 | 水利工程
233 | 035回民公墓 | 改造 | 夜间补光 | 京密引水渠 | 海淀区110108 | 宇视 | HIC6622HX33-5CIR-US | 球机 | 2019 | 北京市海淀区韩家川路口下游400米 | 116.2457 | 40.0439 | 京密引水管理处 | 自建 | 水利工程
234 | 036西北旺桥上游 |  |  | 京密引水渠 | 海淀区110108 | 宇视 | HIC6622HX33-5CIR-US | 球机 | 2019 | 北京市海淀区西北旺桥右岸上游300米 | 116.2497 | 40.0425 | 京密引水管理处 | 自建 | 水利工程
235 | 037西北旺桥下游 | 改造 | 夜间补光 | 京密引水渠 | 海淀区110108 | 宇视 | HIC6622HX33-5CIR-US | 球机 | 2019年1月1日 | 北京市海淀区黑山扈路 | 116.2547 | 40.0399 | 京密引水管理处 | 自建 | 水利工程
236 | 038付家窑雨洪口对岸30米 |  |  | 京密引水渠 | 海淀区110108 | 宇视 | HIC6622HX33-5CIR-US | 球机 | 2019 | 北京市海淀区付家窑雨洪口2 | 116.2578 | 40.038 | 京密引水管理处 | 自建 | 水利工程
237 | 039付家窑雨洪口对岸150米 |  |  | 京密引水渠 | 海淀区110108 | 宇视 | HIC6622HX33-5CIR-US | 球机 | 2019 | 北京市海淀区付家窑雨洪口1 | 116.2565 | 40.039 | 京密引水管理处 | 自建 | 水利工程
238 | 040黑山扈桥上游 | 改造 | 夜间补光 | 京密引水渠 | 海淀区110108 | 宇视 | HIC6622HX33-5CIR-US | 球机 | 2019 | 北京市海淀区黑山扈桥右岸上游250米 | 116.2594 | 40.0325 | 京密引水管理处 | 自建 | 水利工程
239 | 041中央民族干部学院 | 改造 | 夜间补光 | 京密引水渠 | 海淀区110108 | 宇视 | HIC6622HX33-5CIR-US | 球机 | 2019 | 北京市海淀区中央民族干部学院东门下游200米 | 116.2596 | 40.0278 | 京密引水管理处 | 自建 | 水利工程
240 | 042三零九小铁桥 | 改造 | 夜间补光 | 京密引水渠 | 海淀区110108 | 宇视 | HIC6622HX33-5CIR-US | 球机 | 2019 | 北京市海淀区309人行桥右岸上游 | 116.2599 | 40.0235 | 京密引水管理处 | 自建 | 水利工程
241 | 043天秀桥上游 | 改造 | 夜间补光 | 京密引水渠 | 海淀区110108 | 宇视 | HIC6622HX33-5CIR-US | 球机 | 2019 | 北京市海淀区天秀桥右岸上游 | 116.2609 | 40.0195 | 京密引水管理处 | 自建 | 水利工程
242 | 044国防人行桥下游 | 改造 | 夜间补光 | 京密引水渠 | 海淀区110108 | 宇视 | HIC6622HX33-5CIR-US | 球机 | 2019 | 北京市海淀区国防桥右岸下游200米 | 116.2614 | 40.0129 | 京密引水管理处 | 自建 | 水利工程
243 | 045龙背闸对岸30米2号 | 改造 | 夜间补光 | 京密引水渠 | 海淀区110108 | 宇视 | HIC6622HX33-5CIR-US | 球机 | 2015 | 北京市海淀区龙背闸右岸 | 116.2614 | 40.0099 | 京密引水管理处 | 自建 | 水利工程
244 | 046龙背闸对岸30米1号 | 改造 | 夜间补光 | 京密引水渠 | 海淀区110108 | 宇视 | HIC6622HX33-5CIR-US | 球机 | 2015 | 北京市海淀区龙背闸右岸 | 116.2614 | 40.0099 | 京密引水管理处 | 自建 | 水利工程
245 | 047五环桥下 |  |  | 京密引水渠 | 海淀区110108 | 宇视 | HIC6622HX33-5CIR-US | 球机 | 2019 | 北京市海淀区S50(红山桥)桥下 | 116.2642 | 40.006 | 京密引水管理处 | 自建 | 水利工程
246 | 048红山口桥 |  |  | 京密引水渠 | 海淀区110108 | 宇视 | HIC6622HX33-5CIR-US | 球机 | 2019 | 北京市海淀区青龙桥管理站右岸 | 116.2642 | 40.0044 | 京密引水管理处 | 自建 | 水利工程
247 | 049安河闸下游 |  |  | 京密引水渠 | 海淀区110108 | 海康 | iDS-2DC7423MW-DB | 球机 | 2015 | 北京市海淀区安河泄洪闸 | 116.2651 | 40.0038 | 京密引水管理处 | 自建 | 水利工程
248 | 050颐和闸 |  |  | 京密引水渠 | 海淀区110108 | 宇视 | HIC6622HX33-5CIR-US | 球机 | 2019 | 北京市海淀区颐和闸左岸 | 116.2618 | 40.0012 | 京密引水管理处 | 自建 | 水利工程
249 | 051团城湖北闸 | 改造 | 夜间补光 | 京密引水渠 | 海淀区110108 | 宇视 | HIC6622HX33-5CIR-US | 球机 | 2019年1月1日 | 京密引水渠团城湖北闸 | 116.2574 | 39.9947 | 京密引水管理处 | 自建 | 水利工程
250 | 052安河闸上游 | 改造 | 夜间补光 | 京密引水渠 | 海淀区110108 | 海康 | DS-2DE72AYIW-A | 球机 | 2015 | 北京市海淀区安河泄洪闸上游右岸 | 116.2644 | 40.0036 | 京密引水管理处 | 自建 | 水利工程
251 | 自行车棚北 |  |  | 京密引水渠 | 怀柔区110116 | 海康威视 | 海康威视DS-2CD2T2ZNZJ-H | 枪机 | 2019 | 怀柔区京密引水管理处院内 | 116.6126 | 40.3052 | 京密引水管理处 | 自建
252 | 招待所南 |  |  | 京密引水渠 | 怀柔区110116 | 海康威视 | 海康威视DS-2DE72QXIW-A | 球机 | 2019 | 怀柔区京密引水管理处院内 | 116.6123 | 40.3054 | 京密引水管理处 | 自建
253 | 招待所西北 |  |  | 京密引水渠 | 怀柔区110116 | 海康 | DS-2DE7223IW-A | 球机 | 2019 | 怀柔区京密引水管理处院内 | 116.612 | 40.3056 | 京密引水管理处 | 自建
254 | 大门外道 |  |  | 京密引水渠 | 怀柔区110116 | 海康 | DS-2CD7027FWD/E2-I | 枪机 | 2019 | 怀柔区京密引水管理处院内 | 116.6173 | 40.3049 | 京密引水管理处 | 自建
255 | 大门外北 |  |  | 京密引水渠 | 怀柔区110116 | 海康 | DS-2DE7223IW-A | 球机 | 2019 | 怀柔区京密引水管理处院内 | 116.6172 | 40.3051 | 京密引水管理处 | 自建
256 | 大门内 |  |  | 京密引水渠 | 怀柔区110116 | 海康 | DS-2DE7223IW-A | 球机 | 2019 | 怀柔区京密引水管理处院内 | 116.617 | 40.305 | 京密引水管理处 | 自建
257 | 大门内道 |  |  | 京密引水渠 | 怀柔区110116 | 海康 | DS-2CD7027FWD/E2-I | 枪机 | 2019 | 怀柔区京密引水管理处院内 | 116.617 | 40.305 | 京密引水管理处 | 自建
258 | 食堂东侧南 |  |  | 京密引水渠 | 怀柔区110116 | 海康 | DS-2CD2T26DWD-I5 | 枪机 | 2019 | 怀柔区京密引水管理处院内 | 116.6146 | 40.3058 | 京密引水管理处 | 自建
259 | 食堂东侧北 |  |  | 京密引水渠 | 怀柔区110116 | 海康 | DS-2CD2T26DWD-I5 | 枪机 | 2019 | 怀柔区京密引水管理处院内 | 116.6146 | 40.3058 | 京密引水管理处 | 自建
260 | 小食堂后 |  |  | 京密引水渠 | 怀柔区110116 | 海康 | DS-2CD2T26DWD-I5 | 枪机 | 2019 | 怀柔区京密引水管理处院内 | 116.6129 | 40.3063 | 京密引水管理处 | 自建
261 | 二号楼后 |  |  | 京密引水渠 | 怀柔区110116 | 海康 | DS-2DE7223IW-A | 球机 | 2019 | 怀柔区京密引水管理处院内 | 116.6126 | 40.3056 | 京密引水管理处 | 自建
262 | 私车停车场西 |  |  | 京密引水渠 | 怀柔区110116 | 海康 | DS-2DE7223IW-A | 球机 | 2019 | 怀柔区京密引水管理处院内 | 116.6133 | 40.305 | 京密引水管理处 | 自建
263 | 食堂路南口 |  |  | 京密引水渠 | 怀柔区110116 | 海康 | DS-2CD2T26DWD-I5 | 枪机 | 2019 | 怀柔区京密引水管理处院内 | 116.614 | 40.3058 | 京密引水管理处 | 自建
264 | 锅炉房前 |  |  | 京密引水渠 | 怀柔区110116 | 海康 | DS-2DE7223IW-A | 球机 | 2019 | 怀柔区京密引水管理处院内 | 116.6142 | 40.3059 | 京密引水管理处 | 自建
265 | 三岔路口北 |  |  | 京密引水渠 | 怀柔区110116 | 海康 | DS-2CD2T26DWD-I5 | 枪机 | 2019 | 怀柔区京密引水管理处院内 | 116.6155 | 40.3051 | 京密引水管理处 | 自建
266 | 三岔路口西 |  |  | 京密引水渠 | 怀柔区110116 | 海康 | DS-2CD2T26DWD-I5 | 枪机 | 2019 | 怀柔区京密引水管理处院内 | 116.6155 | 40.3051 | 京密引水管理处 | 自建
267 | 三岔路口东 |  |  | 京密引水渠 | 怀柔区110116 | 海康 | DS-2CD2T26DWD-I5 | 枪机 | 2019 | 怀柔区京密引水管理处院内 | 116.6155 | 40.3051 | 京密引水管理处 | 自建
268 | 公车停车场南 |  |  | 京密引水渠 | 怀柔区110116 | 海康 | DS-2DE7223IW-A | 球机 | 2019 | 怀柔区京密引水管理处院内 | 116.6134 | 40.3051 | 京密引水管理处 | 自建
269 | 自行车棚南 |  |  | 京密引水渠 | 怀柔区110116 | 海康 | DS-2CD2T26DWD-I5 | 枪机 | 2019 | 怀柔区京密引水管理处院内 | 116.6126 | 40.3052 | 京密引水管理处 | 自建
270 | 公车停车场出口 |  |  | 京密引水渠 | 怀柔区110116 | 海康威视 | 海康威视DS-2DE72QXIW-A | 球机 | 2019 | 怀柔区京密引水管理处院内 | 116.6133 | 40.3055 | 京密引水管理处 | 自建
271 | 私车停车场东 |  |  | 京密引水渠 | 怀柔区110116 | 海康 | DS-2DE7223IW-A | 球机 | 2019 | 怀柔区京密引水管理处院内 | 116.6131 | 40.3047 | 京密引水管理处 | 自建
272 | 私车停车场入口 |  |  | 京密引水渠 | 怀柔区110116 | 海康 | DS-2CD2T26DWD-I5 | 枪机 | 2019 | 怀柔区京密引水管理处院内 | 116.6139 | 40.3049 | 京密引水管理处 | 自建
273 | 活动室门前 |  |  | 京密引水渠 | 怀柔区110116 | 海康 | DS-2CD2T26DWD-I5 | 枪机 | 2019 | 怀柔区京密引水管理处院内 | 116.6135 | 40.3067 | 京密引水管理处 | 自建
274 | 活动室西 |  |  | 京密引水渠 | 怀柔区110116 | 海康 | DS-2CD2T26DWD-I5 | 枪机 | 2019 | 怀柔区京密引水管理处院内 | 116.6135 | 40.3067 | 京密引水管理处 | 自建
275 | 活动室北 |  |  | 京密引水渠 | 怀柔区110116 | 海康 | DS-2CD2T26DWD-I5 | 枪机 | 2019 | 怀柔区京密引水管理处院内 | 116.6135 | 40.3067 | 京密引水管理处 | 自建
276 | 主楼东北 |  |  | 京密引水渠 | 怀柔区110116 | 海康 | DS-2DE7223IW-A | 球机 | 2019 | 怀柔区京密引水管理处院内 | 116.6134 | 40.3063 | 京密引水管理处 | 自建
277 | 主楼西南 |  |  | 京密引水渠 | 怀柔区110116 | 海康 | DS-2DE7223IW-A | 球机 | 2019 | 怀柔区京密引水管理处院内 | 116.6131 | 40.3056 | 京密引水管理处 | 自建
278 | 大门口警卫室 |  |  | 京密引水渠 | 怀柔区110116 | 海康 | DS-IPC-T12HV3-IA | 枪机 | 2023 | 怀柔区京密引水管理处院内 | 116.6171 | 40.3051 | 京密引水管理处 | 自建
279 | 管理处监控室 |  |  | 京密引水渠 | 怀柔区110116 | 海康 | DS-IPC-B12HV3-IA | 枪机 | 2023 | 怀柔区京密引水管理处主楼 | 116.6134 | 40.3061 | 京密引水管理处 | 自建
280 | 电动门警卫室 |  |  | 京密引水渠 | 怀柔区110116 | 海康威视 | 海康威视DS-IPC-T12HV3-IA | 枪机 | 2023 | 怀柔区京密引水管理处院内 | 116.6178 | 40.3147 | 京密引水管理处 | 自建
281 | 二号楼一层大厅 |  |  | 京密引水渠 | 怀柔区110116 | 邦尼 | 邦尼BN-5407 | 枪机 |  | 怀柔区京密引水管理处二号楼 | 116.6129 | 40.3056 | 京密引水管理处 | 自建
282 | 二号楼一层短走廊 |  |  | 京密引水渠 | 怀柔区110116 | 邦尼 | 邦尼 | 枪机 |  | 怀柔区京密引水管理处二号楼 | 116.6125 | 40.3054 | 京密引水管理处 | 自建
283 | 二号楼一层长走廊 |  |  | 京密引水渠 | 怀柔区110116 | 邦尼 | 邦尼 | 枪机 |  | 怀柔区京密引水管理处二号楼 | 116.6126 | 40.3054 | 京密引水管理处 | 自建
284 | 二号楼二层短走廊 |  |  | 京密引水渠 | 怀柔区110116 | 邦尼 | 邦尼 | 枪机 |  | 怀柔区京密引水管理处二号楼 | 116.6125 | 40.3054 | 京密引水管理处 | 自建
285 | 二号楼二层长走廊 |  |  | 京密引水渠 | 怀柔区110116 | 邦尼 | 邦尼 | 枪机 |  | 怀柔区京密引水管理处二号楼 | 116.6126 | 40.3054 | 京密引水管理处 | 自建
286 | 二号楼三层短走廊 |  |  | 京密引水渠 | 怀柔区110116 | 邦尼 | 邦尼 | 枪机 |  | 怀柔区京密引水管理处二号楼 | 116.6125 | 40.3054 | 京密引水管理处 | 自建
287 | 二号楼三层长走廊 |  |  | 京密引水渠 | 怀柔区110116 | 邦尼 | 邦尼 | 枪机 |  | 怀柔区京密引水管理处二号楼 | 116.6126 | 40.3054 | 京密引水管理处 | 自建
288 | 主楼楼顶东南 |  |  | 京密引水渠 | 怀柔区110116 | 海康威视 | 海康威视DS-2DF82ZQH-A/BC | 球机 |  | 怀柔区京密引水管理处主楼 | 116.6135 | 40.3061 | 京密引水管理处 | 自建
289 | 主楼楼顶西南 |  |  | 京密引水渠 | 怀柔区110116 | 海康 | DS-2DF73UXIW-A/BC | 球机 |  | 怀柔区京密引水管理处主楼 | 116.613 | 40.3057 | 京密引水管理处 | 自建
290 | 主楼楼顶西北 |  |  | 京密引水渠 | 怀柔区110116 | 海康 | DS-2DF73UXIW-A/BC | 球机 |  | 怀柔区京密引水管理处主楼 | 116.6129 | 40.3058 | 京密引水管理处 | 自建
291 | 主楼楼顶东北 |  |  | 京密引水渠 | 怀柔区110116 | 海康 | DS-2DF73UXIW-A/BC | 球机 |  | 怀柔区京密引水管理处主楼 | 116.6134 | 40.3062 | 京密引水管理处 | 自建
292 | 主楼四层楼道西侧 |  |  | 京密引水渠 | 怀柔区110116 | 邦尼 | 邦尼 | 枪机 |  | 怀柔区京密引水管理处主楼 | 116.6129 | 40.3057 | 京密引水管理处 | 自建
293 | 主楼四层楼道中部拐角 |  |  | 京密引水渠 | 怀柔区110116 | 邦尼 | 邦尼 | 枪机 |  | 怀柔区京密引水管理处主楼 | 116.6131 | 40.3058 | 京密引水管理处 | 自建
294 | 主楼四层电梯口 |  |  | 京密引水渠 | 怀柔区110116 | 邦尼 | 邦尼 | 枪机 |  | 怀柔区京密引水管理处主楼 | 116.6132 | 40.3059 | 京密引水管理处 | 自建
295 | 主楼四层楼道东侧 |  |  | 京密引水渠 | 怀柔区110116 | 邦尼 | 邦尼 | 枪机 |  | 怀柔区京密引水管理处主楼 | 116.6135 | 40.3061 | 京密引水管理处 | 自建
296 | 主楼三层楼道西侧 |  |  | 京密引水渠 | 怀柔区110116 | 邦尼 | 邦尼 | 枪机 |  | 怀柔区京密引水管理处主楼 | 116.6129 | 40.3057 | 京密引水管理处 | 自建
297 | 主楼三层电梯口 |  |  | 京密引水渠 | 怀柔区110116 | 邦尼 | 邦尼 | 枪机 |  | 怀柔区京密引水管理处主楼 | 116.6132 | 40.3059 | 京密引水管理处 | 自建
298 | 主楼三层楼道东侧 |  |  | 京密引水渠 | 怀柔区110116 | 邦尼 | 邦尼 | 枪机 |  | 怀柔区京密引水管理处主楼 | 116.6135 | 40.3061 | 京密引水管理处 | 自建
299 | 主楼二层楼道西侧 |  |  | 京密引水渠 | 怀柔区110116 | 邦尼 | 邦尼 | 枪机 |  | 怀柔区京密引水管理处主楼 | 116.6129 | 40.3057 | 京密引水管理处 | 自建
300 | 主楼二层电梯口 |  |  | 京密引水渠 | 怀柔区110116 | 邦尼 | 邦尼 | 枪机 |  | 怀柔区京密引水管理处主楼 | 116.6132 | 40.3059 | 京密引水管理处 | 自建
301 | 主楼二层楼道东侧 |  |  | 京密引水渠 | 怀柔区110116 | 邦尼 | 邦尼 | 枪机 |  | 怀柔区京密引水管理处主楼 | 116.6135 | 40.3061 | 京密引水管理处 | 自建
302 | 主楼一层大厅 |  |  | 京密引水渠 | 怀柔区110116 | 邦尼 | 邦尼 | 枪机 |  | 怀柔区京密引水管理处主楼 | 116.6132 | 40.3059 | 京密引水管理处 | 自建
303 | 主楼一层楼道西侧 |  |  | 京密引水渠 | 怀柔区110116 | 邦尼 | 邦尼 | 枪机 |  | 怀柔区京密引水管理处主楼 | 116.6129 | 40.3057 | 京密引水管理处 | 自建
304 | 主楼一层电梯口 |  |  | 京密引水渠 | 怀柔区110116 | 邦尼 | 邦尼 | 枪机 |  | 怀柔区京密引水管理处主楼 | 116.6132 | 40.3059 | 京密引水管理处 | 自建
305 | 主楼一层楼道东侧 |  |  | 京密引水渠 | 怀柔区110116 | 邦尼 | 邦尼 | 枪机 |  | 怀柔区京密引水管理处主楼 | 116.6135 | 40.3061 | 京密引水管理处 | 自建
306 | 1-1水源井 |  |  | 京密引水渠 | 怀柔区110116 | 海康威视 | iDS-2PT3D20IX-DE | 球机 | 2009 | 北房镇 南房村西 | 116.6829036355 | 40.3231515720 | 京密引水管理处 | 自建
307 | 1-2水源井 |  |  | 京密引水渠 | 怀柔区110116 | 海康威视 | iDS-2PT3D20IX-DE | 球机 | 2009 | 北房镇 南房村西 | 116.6829036355 | 40.3231515720 | 京密引水管理处 | 自建
308 | 1号院箱变 |  |  | 京密引水渠 | 怀柔区110116 | 海康威视 | DS-2CD2T26FWD-13S | 枪机 | 2009 | 北房镇 南房村西 | 116.6829036355 | 40.3231515720 | 京密引水管理处 | 自建
309 | 1号院院落 |  |  | 京密引水渠 | 怀柔区110116 | 海康威视 | DS-2DE72WICC-LY | 球机 | 2009 | 北房镇 南房村西 | 116.6829036355 | 40.3231515720 | 京密引水管理处 | 自建
310 | 2-1水源井 |  |  | 京密引水渠 | 怀柔区110116 | 海康威视 | iDS-2DE7223IHRC-ABC | 球机 | 2009 | 北房镇 南房村西 | 116.68186663 | 40.3188119473 | 京密引水管理处 | 自建
311 | 2-2水源井 |  |  | 京密引水渠 | 怀柔区110116 | 海康威视 | iDS-2DE7223IHRC-ABC | 球机 | 2009 | 北房镇 南房村西 | 116.68186663 | 40.3188119473 | 京密引水管理处 | 自建
312 | 2号院箱变 |  |  | 京密引水渠 | 怀柔区110116 | 海康威视 | DS:2CD2T25FD:13 | 枪机 | 2009 | 北房镇 南房村西 | 116.68186663 | 40.3188119473 | 京密引水管理处 | 自建
313 | 2号院院落 |  |  | 京密引水渠 | 怀柔区110116 | 海康威视 | iDS-2DE7223IHRC-ABC | 球机 | 2009 | 北房镇 南房村西 | 116.68186663 | 40.3188119473 | 京密引水管理处 | 自建
314 | 3-1水源井 |  |  | 京密引水渠 | 怀柔区110116 | 海康威视 | iDS-2PT3D20IX-DE | 球机 | 2009 | 北房镇 南房村西 | 116.6800758423 | 40.3145567945 | 京密引水管理处 | 自建
315 | 3-2水源井 |  |  | 京密引水渠 | 怀柔区110116 | 海康威视 | iDS-2PT3D20IX-DE | 球机 | 2009 | 北房镇 南房村西 | 116.6800758423 | 40.3145567945 | 京密引水管理处 | 自建
316 | 3号院箱变 |  |  | 京密引水渠 | 怀柔区110116 | 海康威视 | DS-2CD2T25FD-13 | 枪机 | 2009 | 北房镇 南房村西 | 116.6800758423 | 40.3145567945 | 京密引水管理处 | 自建
317 | 3号院院落 |  |  | 京密引水渠 | 怀柔区110116 | 海康威视 | iDS-2DE7223IHRC-ABC | 球机 | 2009 | 北房镇 南房村西 | 116.6800758423 | 40.3145567945 | 京密引水管理处 | 自建
318 | 4-1水源井 |  |  | 京密引水渠 | 怀柔区110116 | 海康威视 | iDS-2PT3D20IX-DE | 球机 | 2009 | 北房镇 南房村西 | 116.6765766183 | 40.3112691278 | 京密引水管理处 | 自建
319 | 4-2水源井 |  |  | 京密引水渠 | 怀柔区110116 | 海康威视 | iDS-2PT3D20IX-DE | 球机 | 2009 | 北房镇 南房村西 | 116.6765766183 | 40.3112691278 | 京密引水管理处 | 自建
320 | 4号院箱变 |  |  | 京密引水渠 | 怀柔区110116 | 海康威视 | DS-2CD2T25FD-13 | 枪机 | 2009 | 北房镇 南房村西 | 116.6765766183 | 40.3112691278 | 京密引水管理处 | 自建
321 | 4号院院落 |  |  | 京密引水渠 | 怀柔区110116 | 海康威视 | iDS-2DE7223IHRC-ABC | 球机 | 2009 | 北房镇 南房村西 | 116.6765766183 | 40.3112691278 | 京密引水管理处 | 自建
322 | 6-1水源井 |  |  | 京密引水渠 | 怀柔区110116 | 海康威视 | iDS-2PT3D20IX-DE | 球机 | 2009 | 怀柔镇 唐自口 村东 | 116.6733446246 | 40.3037758137 | 京密引水管理处 | 自建
323 | 6-2水源井 |  |  | 京密引水渠 | 怀柔区110116 | 海康威视 | iDS-2PT3D20IX-DE | 球机 | 2009 | 怀柔镇 唐自口 村东 | 116.6733446246 | 40.3037758137 | 京密引水管理处 | 自建
324 | 6号院箱变 |  |  | 京密引水渠 | 怀柔区110116 | 海康威视 | DS-2CD2T25FD-13 | 枪机 | 2009 | 怀柔镇 唐自口 村东 | 116.6733446246 | 40.3037758137 | 京密引水管理处 | 自建
325 | 6号院院落 |  |  | 京密引水渠 | 怀柔区110116 | 海康威视 | iDS-2DE7223IHRC-ABC | 球机 | 2009 | 怀柔镇 唐自口 村东 | 116.6733446246 | 40.3037758137 | 京密引水管理处 | 自建
326 | 7-1水源井 |  |  | 京密引水渠 | 怀柔区110116 | 海康威视 | iDS-2PT3D20IX-DE | 球机 | 2009 | 怀柔镇 葛各庄 村东 | 116.6714563495 | 40.3000428043 | 京密引水管理处 | 自建
327 | 7-2水源井 |  |  | 京密引水渠 | 怀柔区110116 | 海康威视 | iDS-2PT3D20IX-DE | 球机 | 2009 | 怀柔镇 葛各庄 村东 | 116.6714563495 | 40.3000428043 | 京密引水管理处 | 自建
328 | 7号院箱变 |  |  | 京密引水渠 | 怀柔区110116 | 海康威视 | DS-2CD2T25FD-13 | 枪机 | 2009 | 怀柔镇 葛各庄 村东 | 116.6714563495 | 40.3000428043 | 京密引水管理处 | 自建
329 | 7号院院落 |  |  | 京密引水渠 | 怀柔区110116 | 海康威视 | iDS-2DE7223IHRC-ABC | 球机 | 2009 | 怀柔镇 葛各庄 村东 | 116.6714563495 | 40.3000428043 | 京密引水管理处 | 自建
330 | 8-1水源井 |  |  | 京密引水渠 | 怀柔区110116 | 海康威视 | DS-2DE72WICC-LY | 球机 | 2009 | 杨宋镇 南年丰 村西 | 116.6649688833 | 40.2657727625 | 京密引水管理处 | 自建
331 | 8-2水源井 |  |  | 京密引水渠 | 怀柔区110116 | 其它 | BN-5407 | 球机 | 2009 | 杨宋镇 南年丰 村西 | 116.6649688833 | 40.2657727625 | 京密引水管理处 | 自建
332 | 8号院箱变 |  |  | 京密引水渠 | 怀柔区110116 | 海康威视 | DS-2CE16C3T-IT5 | 枪机 | 2009 | 杨宋镇 南年丰 村西 | 116.6649688833 | 40.2657727625 | 京密引水管理处 | 自建
333 | 8号院院落 |  |  | 京密引水渠 | 怀柔区110116 | 其它 | BN-80009S | 球机 | 2009 | 杨宋镇 南年丰 村西 | 116.6649688833 | 40.2657727625 | 京密引水管理处 | 自建
334 | 9-1水源井 |  |  | 京密引水渠 | 怀柔区110116 | 海康威视 | DS-2DE7220IW-A | 球机 | 2009 | 杨宋镇 南年丰 村西 | 116.6663666475 | 40.2686216541 | 京密引水管理处 | 自建
335 | 9-2水源井 |  |  | 京密引水渠 | 怀柔区110116 | 海康威视 | DS-2DE7220IW-A | 球机 | 2009 | 杨宋镇 南年丰 村西 | 116.6663666475 | 40.2686216541 | 京密引水管理处 | 自建
336 | 9号院箱变 |  |  | 京密引水渠 | 怀柔区110116 | 海康威视 | DS-2CE16C3T-IT5 | 枪机 | 2009 | 杨宋镇 南年丰 村西 | 116.6663666475 | 40.2686216541 | 京密引水管理处 | 自建
337 | 9号院院落 |  |  | 京密引水渠 | 怀柔区110116 | 海康威视 | DS-2DE72WICC-LY | 球机 | 2009 | 杨宋镇 南年丰 村西 | 116.6663666475 | 40.2686216541 | 京密引水管理处 | 自建
338 | 10-1水源井 |  |  | 京密引水渠 | 怀柔区110116 | 海康威视 | DS-2DE7220IW-A | 球机 | 2009 | 庙城镇 大杜两河 村南 | 116.6636555888 | 40.2732560311 | 京密引水管理处 | 自建
339 | 10-2水源井 |  |  | 京密引水渠 | 怀柔区110116 | 其它 | BN-5407 | 球机 | 2009 | 庙城镇 大杜两河 村南 | 116.6636555888 | 40.2732560311 | 京密引水管理处 | 自建
340 | 10号院箱变 |  |  | 京密引水渠 | 怀柔区110116 | 海康威视 | DS-2CE16C3T-IT5 | 枪机 | 2009 | 庙城镇 大杜两河 村南 | 116.6636555888 | 40.2732560311 | 京密引水管理处 | 自建
341 | 10号院院落 |  |  | 京密引水渠 | 怀柔区110116 | 其它 | BN-80009S | 球机 | 2009 | 庙城镇 大杜两河 村南 | 116.6636555888 | 40.2732560311 | 京密引水管理处 | 自建
342 | 12-1水源井 |  |  | 京密引水渠 | 怀柔区110116 | 海康威视 | DS-2DE7220IW-A | 球机 | 2009 | 庙城 肖两河 庙城 | 116.6673453368 | 40.2787033698 | 京密引水管理处 | 自建
343 | 12-2水源井 |  |  | 京密引水渠 | 怀柔区110116 | 其它 | BN-5407 | 球机 | 2009 | 庙城 肖两河 庙城 | 116.6673453368 | 40.2787033698 | 京密引水管理处 | 自建
344 | 12号院箱变 |  |  | 京密引水渠 | 怀柔区110116 | 海康威视 | DS-2CE16C3T-IT5 | 枪机 | 2009 | 庙城 肖两河 庙城 | 116.6673453368 | 40.2787033698 | 京密引水管理处 | 自建
345 | 12号院院落 |  |  | 京密引水渠 | 怀柔区110116 | 其它 | BN-7168D | 球机 | 2009 | 庙城 肖两河 庙城 | 116.6673453368 | 40.2787033698 | 京密引水管理处 | 自建
346 | 13-1水源井 |  |  | 京密引水渠 | 怀柔区110116 | 海康威视 | DS-2DE7220IW-A | 球机 | 2009 | 庙城镇 大杜两河 村南 | 116.6682001935 | 40.2837382734 | 京密引水管理处 | 自建
347 | 13-2水源井 |  |  | 京密引水渠 | 怀柔区110116 | 其它 | BN-5407 | 球机 | 2009 | 庙城镇 大杜两河 村南 | 116.6682001935 | 40.2837382734 | 京密引水管理处 | 自建
348 | 13号院箱变 |  |  | 京密引水渠 | 怀柔区110116 | 其它 | BN-6608S | 枪机 | 2009 | 庙城镇 大杜两河 村南 | 116.6682001935 | 40.2837382734 | 京密引水管理处 | 自建
349 | 13号院院落 |  |  | 京密引水渠 | 怀柔区110116 | 海康威视 | DS-2DE7220IW-A | 球机 | 2009 | 庙城镇 大杜两河 村南 | 116.6682001935 | 40.2837382734 | 京密引水管理处 | 自建
350 | 14-1水源井 |  |  | 京密引水渠 | 怀柔区110116 | 海康威视 | DS-2DE7220IW-A | 球机 | 2009 | 庙城镇小杜两河 村东 | 116.6678686098 | 40.2874702240 | 京密引水管理处 | 自建
351 | 14-2水源井 |  |  | 京密引水渠 | 怀柔区110116 | 其它 | BN-5407 | 球机 | 2009 | 庙城镇小杜两河 村东 | 116.6678686098 | 40.2874702240 | 京密引水管理处 | 自建
352 | 14号院箱变 |  |  | 京密引水渠 | 怀柔区110116 | 海康威视 | DS-2CE16C3T-IT5 | 枪机 | 2009 | 庙城镇小杜两河 村东 | 116.6678686098 | 40.2874702240 | 京密引水管理处 | 自建
353 | 14号院院落 |  |  | 京密引水渠 | 怀柔区110116 | 其它 | BN-80009S | 球机 | 2009 | 庙城镇小杜两河 村东 | 116.6678686098 | 40.2874702240 | 京密引水管理处 | 自建
354 | 15-1水源井 |  |  | 京密引水渠 | 怀柔区110116 | 海康威视 | DS-2DE7220IW-A | 球机 | 2009 | 庙城镇 高两河 村东 | 116.6655188188 | 40.2914316507 | 京密引水管理处 | 自建
355 | 15-2水源井 |  |  | 京密引水渠 | 怀柔区110116 | 海康威视 | DS-2DE7220IW-A | 球机 | 2009 | 庙城镇 高两河 村东 | 116.6655188188 | 40.2914316507 | 京密引水管理处 | 自建
356 | 15号院箱变 |  |  | 京密引水渠 | 怀柔区110116 | 其它 | BN-7168D | 枪机 | 2009 | 庙城镇 高两河 村东 | 116.6655188188 | 40.2914316507 | 京密引水管理处 | 自建
357 | 15号院院落 |  |  | 京密引水渠 | 怀柔区110116 | 其它 | BN-80009S | 球机 | 2009 | 庙城镇 高两河 村东 | 116.6655188188 | 40.2914316507 | 京密引水管理处 | 自建
358 | 16-1水源井 |  |  | 京密引水渠 | 怀柔区110116 | 海康威视 | iDS-2PT3D20IX-DE | 球机 | 2009 | 庙城镇 高两河 村东 | 116.6644032731 | 40.2952643551 | 京密引水管理处 | 自建
359 | 16-2水源井 |  |  | 京密引水渠 | 怀柔区110116 | 海康威视 | iDS-2PT3D20IX-DE | 球机 | 2009 | 庙城镇 高两河 村东 | 116.6644032731 | 40.2952643551 | 京密引水管理处 | 自建
360 | 16号院箱变 |  |  | 京密引水渠 | 怀柔区110116 | 海康威视 | DS-2CD7A2XBL-A | 枪机 | 2009 | 庙城镇 高两河 村东 | 116.6644032731 | 40.2952643551 | 京密引水管理处 | 自建
361 | 16号院院落 |  |  | 京密引水渠 | 怀柔区110116 | 海康威视 | DS-2DE72WICC-LY | 球机 | 2009 | 庙城镇 高两河 村东 | 116.6644032731 | 40.2952643551 | 京密引水管理处 | 自建
362 | 17-1水源井 |  |  | 京密引水渠 | 怀柔区110116 | 海康威视 | IDS-2DF7225IXR-A/SI | 球机 | 2009 | 怀柔镇 葛各庄 村东 | 116.6625150771 | 40.3008896626 | 京密引水管理处 | 自建
363 | 17-2水源井 |  |  | 京密引水渠 | 怀柔区110116 | 海康威视 | IDS-2DF7225IXR-A/SI | 球机 | 2009 | 怀柔镇 葛各庄 村东 | 116.6625150771 | 40.3008896626 | 京密引水管理处 | 自建
364 | 17号院箱变 |  |  | 京密引水渠 | 怀柔区110116 | 海康威视 | DS-2CD3T250-IS | 枪机 | 2009 | 怀柔镇 葛各庄 村东 | 116.6625150771 | 40.3008896626 | 京密引水管理处 | 自建
365 | 17号院院落 |  |  | 京密引水渠 | 怀柔区110116 | 海康威视 | DS-2DF72WICC-LY | 球机 | 2009 | 怀柔镇 葛各庄 村东 | 116.6625150771 | 40.3008896626 | 京密引水管理处 | 自建
366 | 18-1水源井 |  |  | 京密引水渠 | 怀柔区110116 | 海康威视 | iDS-2PT3D20IX-DE | 球机 | 2009 | 怀柔镇 葛各庄 村南 | 116.6569711349 | 40.2994094381 | 京密引水管理处 | 自建
367 | 18-2水源井 |  |  | 京密引水渠 | 怀柔区110116 | 海康威视 | iDS-2PT3D20IX-DE | 球机 | 2009 | 怀柔镇 葛各庄 村南 | 116.6569711349 | 40.2994094381 | 京密引水管理处 | 自建
368 | 18号院箱变 |  |  | 京密引水渠 | 怀柔区110116 | 海康威视 | DS-IPC-B12HV3-IA | 枪机 | 2009 | 怀柔镇 葛各庄 村南 | 116.6569711349 | 40.2994094381 | 京密引水管理处 | 自建
369 | 18号院院落 |  |  | 京密引水渠 | 怀柔区110116 | 海康威视 | DS-2DF7225IXR-A/S1 | 球机 | 2009 | 怀柔镇 葛各庄 村南 | 116.6569711349 | 40.2994094381 | 京密引水管理处 | 自建
370 | 20-1水源井 |  |  | 京密引水渠 | 怀柔区110116 | 海康威视 | IDS-2DF7225IXR-A/SI | 球机 | 2009 | 庙城镇 高两河 村北 | 116.6460403770 | 40.2993728445 | 京密引水管理处 | 自建
371 | 20-2水源井 |  |  | 京密引水渠 | 怀柔区110116 | 海康威视 | IDS-2DF7226IXR-A/SI | 球机 | 2009 | 庙城镇 高两河 村北 | 116.6460403770 | 40.2993728445 | 京密引水管理处 | 自建
372 | 20号院箱变 |  |  | 京密引水渠 | 怀柔区110116 | 海康威视 | DS-2CD3T25D-I5 | 枪机 | 2009 | 庙城镇 高两河 村北 | 116.6460403770 | 40.2993728445 | 京密引水管理处 | 自建
373 | 20号院院落 |  |  | 京密引水渠 | 怀柔区110116 | 海康威视 | IDS-2DF7226IXR-A/SI | 球机 | 2009 | 庙城镇 高两河 村北 | 116.6460403770 | 40.2993728445 | 京密引水管理处 | 自建
374 | 管理所西北角 |  |  | 京密引水渠 | 怀柔区110116 | 海康威视 | DS-2DE72WICC-LY | 球机 | 2009 | 怀柔镇 葛各庄 村西 | 116.6512453043 | 40.3001152670 | 京密引水管理处 | 自建
375 | 管理所北墙 |  |  | 京密引水渠 | 怀柔区110116 | 海康威视 | iDS-2DF7225IXR-A/S1 | 球机 | 2009 | 怀柔镇 葛各庄 村西 | 116.6512453043 | 40.3001152670 | 京密引水管理处 | 自建
376 | 管理所大门 |  |  | 京密引水渠 | 怀柔区110116 | 海康威视 | 海康DS-2DE72WICC-LY | 球机 | 2009 | 怀柔镇 葛各庄 村西 | 116.6512453043 | 40.3001152670 | 京密引水管理处 | 自建
377 | 管理所东北角 |  |  | 京密引水渠 | 怀柔区110116 | 海康威视 | 海康iDS-2DF7225IXR-A/S1 | 球机 | 2009 | 怀柔镇 葛各庄 村西 | 116.6512453043 | 40.3001152670 | 京密引水管理处 | 自建
378 | 22号院落 |  |  | 京密引水渠 | 怀柔区110116 | 海康威视 | 海康E系列7寸智能球机 | 球机 | 2009 | 怀柔镇 葛各庄 村西 | 116.6514274451 | 40.3007395952 | 京密引水管理处 | 自建
379 | 22号泵房内 |  |  | 京密引水渠 | 怀柔区110116 | 海康威视 | DS-2DE7220IW-A | 球机 | 2009 | 怀柔镇 葛各庄 村西 | 116.6514274451 | 40.3007395952 | 京密引水管理处 | 自建
380 | 19-1号泵房内 |  |  | 京密引水渠 | 怀柔区110116 | 其它 | BN-5407 | 球机 | 2009 | 怀柔镇 葛各庄 村西 | 116.6512453043 | 40.3001152670 | 京密引水管理处 | 自建
381 | 19-2号泵房内 |  |  | 京密引水渠 | 怀柔区110116 | 海康威视 | DS-2DE7220IW-A | 球机 | 2009 | 怀柔镇 葛各庄 村西 | 116.6512453043 | 40.3001152670 | 京密引水管理处 | 自建
382 | 管理所东 |  |  | 京密引水渠 | 怀柔区110116 | 海康威视 | IDS-2DF7225IXR-A/SI | 球机 | 2009 | 怀柔镇 葛各庄 村西 | 116.6512453043 | 40.3001152670 | 京密引水管理处 | 自建
383 | 楼一层 |  |  | 京密引水渠 | 怀柔区110116 | 邦尼 | 邦尼 | 球机 | 2009 | 怀柔镇 葛各庄 村西 | 116.6512453043 | 40.3001152670 | 京密引水管理处 | 自建
384 | 楼一层东 |  |  | 京密引水渠 | 怀柔区110116 | 邦尼 | 邦尼 | 枪机 | 2009 | 怀柔镇 葛各庄 村西 | 116.6512453043 | 40.3001152670 | 京密引水管理处 | 自建
385 | 楼一层西 |  |  | 京密引水渠 | 怀柔区110116 | 邦尼 | 邦尼 | 枪机 | 2009 | 怀柔镇 葛各庄 村西 | 116.6512453043 | 40.3001152670 | 京密引水管理处 | 自建
386 | 楼二层东 |  |  | 京密引水渠 | 怀柔区110116 | 邦尼 | 邦尼 | 枪机 | 2009 | 怀柔镇 葛各庄 村西 | 116.6512453043 | 40.3001152670 | 京密引水管理处 | 自建
387 | 楼二层西 |  |  | 京密引水渠 | 怀柔区110116 | 邦尼 | 邦尼 | 枪机 | 2009 | 怀柔镇 葛各庄 村西 | 116.6512453043 | 40.3001152670 | 京密引水管理处 | 自建
388 | 西北角向南 |  |  | 京密引水渠 | 怀柔区110116 | 海康威视 | DS-2DE72WICC-LY | 球机 | 2009 | 怀柔镇 葛各庄 村西 | 116.6512453043 | 40.3001152670 | 京密引水管理处 | 自建
389 | 西北角西向 |  |  | 京密引水渠 | 怀柔区110116 | 海康威视 | 海康E系列7寸智能球机 | 球机 | 2009 | 怀柔镇 葛各庄 村西 | 116.6512453043 | 40.3001152670 | 京密引水管理处 | 自建
390 | 大门外东向 |  |  | 京密引水渠 | 怀柔区110116 | 海康威视 | DS-2AF7264-A/BC | 球机 | 2009 | 怀柔镇 葛各庄 村西 | 116.6512453043 | 40.3001152670 | 京密引水管理处 | 自建
391 | 大门外西向 |  |  | 京密引水渠 | 怀柔区110116 | 海康威视 | 海康E系列7寸智能球机 | 球机 | 2009 | 怀柔镇 葛各庄 村西 | 116.6512453043 | 40.3001152670 | 京密引水管理处 | 自建
392 | 管理所东北角 |  |  | 京密引水渠 | 怀柔区110116 | 海康威视 | 海康E系列7寸智能球机 | 球机 | 2009 | 怀柔镇 葛各庄 村西 | 116.6512453043 | 40.3001152670 | 京密引水管理处 | 自建
393 | 东中路 |  |  | 京密引水渠 | 怀柔区110116 | 海康威视 | 海康E系列7寸智能球机 | 球机 | 2009 | 怀柔镇 葛各庄 村西 | 116.6512453043 | 40.3001152670 | 京密引水管理处 | 自建
394 | 东南角 |  |  | 京密引水渠 | 怀柔区110116 | 海康威视 | iDS-2DF7225IXR-A/S1 | 球机 | 2009 | 怀柔镇 葛各庄 村西 | 116.6512453043 | 40.3001152670 | 京密引水管理处 | 自建
395 | 所院内南北向 |  |  | 京密引水渠 | 怀柔区110116 | 海康威视 | 海康iDS-2DE7223IHRZ-ABC | 球机 | 2009 | 怀柔镇 葛各庄 村西 | 116.6512453043 | 40.3001152670 | 京密引水管理处 | 自建
396 | 所院内南东向 |  |  | 京密引水渠 | 怀柔区110116 | 海康威视 | 海康iDS-2DE7223IHRZ-ABC | 球机 | 2009 | 怀柔镇 葛各庄 村西 | 116.6512453043 | 40.3001152670 | 京密引水管理处 | 自建
397 | 所院内南西向 |  |  | 京密引水渠 | 怀柔区110116 | 海康威视 | 海康iDS-2PT3D20IX-DE | 球机 | 2009 | 怀柔镇 葛各庄 村西 | 116.6512453043 | 40.3001152670 | 京密引水管理处 | 自建
398 | 所西南角 |  |  | 京密引水渠 | 怀柔区110116 | 海康威视 | 海康iDS-2PT3D20IX-DE | 球机 | 2009 | 怀柔镇 葛各庄 村西 | 116.6512453043 | 40.3001152670 | 京密引水管理处 | 自建
399 | 大门 |  |  | 京密引水渠 | 怀柔区110116 | 海康威视 | 海康E系列7寸智能球机 | 球机 | 2009 | 怀柔镇 葛各庄 村西 | 116.6512453043 | 40.3001152670 | 京密引水管理处 | 自建
400 | 主楼顶 |  |  | 京密引水渠 | 怀柔区110116 | 海康威视 | 海康E系列7寸智能球机 | 球机 | 2009 | 怀柔镇 葛各庄 村西 | 116.6512453043 | 40.3001152670 | 京密引水管理处 | 自建
401 | 监控中心操作室 |  |  | 京密引水渠 | 怀柔区110116 | 海康威视 | DS-2CE16C3T-IT5 | 球机 | 2009 | 怀柔镇 葛各庄 村西 | 116.6512453043 | 40.3001152670 | 京密引水管理处 | 自建
402 | 监控中心门口 |  |  | 京密引水渠 | 怀柔区110116 | 海康威视 | DS-2CE16C3T-IT5 | 球机 | 2009 | 怀柔镇 葛各庄 村西 | 116.6512453043 | 40.3001152670 | 京密引水管理处 | 自建
403 | 退水阀房内 |  |  | 京密引水渠 | 怀柔区110116 | 海康威视 | iDS-2DF7225IXR-A/S1 | 球机 | 2009 | 怀柔镇 石厂村东 | 116.6240528504 | 40.3047932376 | 京密引水管理处 | 自建
404 | 退水阀出水口旁6m杆 |  |  | 京密引水渠 | 怀柔区110116 | 其它 | BN-80009S | 球机 | 2009 | 怀柔镇 石厂村东 | 116.6240528504 | 40.3047932376 | 京密引水管理处 | 自建
405 | 退水阀房外门口 |  |  | 京密引水渠 | 怀柔区110116 | 海康威视 | iDS-2DF7225IXR-A/S1 | 球机 | 2009 | 怀柔镇 石厂村东 | 116.6240528504 | 40.3047932376 | 京密引水管理处 | 自建
406 | 退水阀房外12m杆 |  |  | 京密引水渠 | 怀柔区110116 | 海康威视 | iDS-2DF7225IXR-A/S1 | 球机 | 2009 | 怀柔镇 石厂村东 | 116.6240528504 | 40.3047932376 | 京密引水管理处 | 自建
407 | 流量计院 |  |  | 京密引水渠 | 怀柔区110116 | 其它 | BN-80009S | 球机 | 2009 | 怀柔镇石厂村北 | 116.6194043985 | 40.3040354330 | 京密引水管理处 | 自建
408 | 库房库区 |  |  | 京密引水渠 | 怀柔区110116 | 海康威视 |  | 固定枪机 | 2025 |  | 116.61891306 | 40.30657343 | 京密引水管理处 | 自建
409 | 库房库区 |  |  | 京密引水渠 | 怀柔区110116 | 海康威视 |  | 固定枪机 | 2025 |  | 116.61892388 | 40.30671066 | 京密引水管理处 | 自建
410 | 库房北门 |  |  | 京密引水渠 | 怀柔区110116 | 海康威视 |  | 固定枪机 |  |  | 116.61897075 | 40.30675161 | 京密引水管理处 | 自建
411 | 库房电动车棚 |  |  | 京密引水渠 | 怀柔区110116 | 海康威视 |  | 固定枪机 | 2025 |  | 116.61902890 | 40.30668702 | 京密引水管理处 | 自建
412 | 库房院区 |  |  | 京密引水渠 | 怀柔区110116 | 海康威视 |  | 固定枪机 | 2025 |  | 116.61891306 | 40.30657343 | 京密引水管理处 | 自建
413 | 库房北墙 |  |  | 京密引水渠 | 怀柔区110116 | 海康威视 |  | 固定枪机 |  |  | 116.61895302 | 40.30678883 | 京密引水管理处 | 自建
414 | 库房东墙 |  |  | 京密引水渠 | 怀柔区110116 | 海康威视 |  | 固定枪机 |  |  | 116.61888233 | 40.30685941 | 京密引水管理处 | 自建
415 | 库房后门 |  |  | 京密引水渠 | 怀柔区110116 | 海康威视 |  | 固定枪机 |  |  | 116.61887547 | 40.30683239 | 京密引水管理处 | 自建
416 | 库房北墙 |  |  | 京密引水渠 | 怀柔区110116 | 海康威视 |  | 固定枪机 |  |  | 116.61888451 | 40.30684177 | 京密引水管理处 | 自建
417 | 库房南墙 |  |  | 京密引水渠 | 怀柔区110116 | 海康威视 |  | 固定枪机 |  |  | 116.61888233 | 40.30685941 | 京密引水管理处 | 自建
Note on B1: 标识设备的基本名称。命名方式参照《GAT751-2008视频图像文字标注规范》 填写设备点位
Note on G1: 1.海康威视； 2.大华； 3.天地伟业； 4. 科达； 5.安讯士 6.博世 7.亚安； 8.英飞拓 9.宇视； 10.海信； 11.中星电子；12.明景； 13.联想； 14.中兴； 99.其他
Note on H1: 描述摄像机设备的具体型号
Note on I1: 1-球机；2-半球；3-固定枪机；4-遥控枪机；5.卡口枪机；99.未知。
Note on K1: 参照 GA/T 751-2008 标准，应相对细化准确。 参考范式： 街道+门牌号码+单位名称。高速公路、国道等点位可参照“公路名称+公里数”范式。 填写摄像机安装位置
Note on L1: 摄像机经度
Note on M1: 摄像机纬度
Note on N1: 摄像机所属管理单位名称。
Note on F2: 行政区划、籍贯省市县代码。参照《GB/T 2260 中华人民共和国行政区划代码》 东城区 Dongcheng Qu 110101 西城区 Xicheng Qu 110102 朝阳区 Chaoyang Qu 110105 丰台区 Fengtai Qu 110106 石景山区 Shijingshan Qu 110107 海淀区 Haidian Qu 110108 门头沟区 Mentougou Qu 110109 房山区 Fangshan Qu 110111 通州区 Tongzhou Qu 110112 顺义区 Shunyi Qu 110113 昌平区 Changping Qu 110114 大兴区 Daxing Qu 110115 怀柔区 Huairou Qu 110116 平谷区 Pinggu Qu 110117 密云县 Miyun Xian 110118 延庆县 Yanqing Xian 110119